Наконечник НШВИ(2) 1.5-12 красн. (уп.100шт) IEK UTE10-D2-6-100 | IEK | 305
Наконечник НШВИ(2) 1.5-12 красн. (уп.20шт) IEK UTE10-4-D2-6-100 | IEK | 127
Наконечник НШВИ(2) 1.5-8 корич. (уп.100шт) IEK UTE10-D2-4-100 | IEK | 252
Наконечник НШВИ(2) 1.5-8 корич. (уп.20шт) IEK UTE10-4-D2-4-100 | IEK | 87
Наконечник НШВИ(2) 10-14 сл. кость (уп.100шт) IEK UTE10-D10-0-100 | IEK | 880
Наконечник НШВИ(2) 10-14 сл. кость (уп.20шт) IEK UTE10-4-D10-0-100 | IEK | 347
Наконечник НШВИ(2) 16-14 зел. (уп.20шт) IEK UTE10-4-D16-0-100 | IEK | 499
Наконечник НШВИ(2) 2.5-10 фиолет. (уп.100шт) IEK UTE10-D3-2-100 | IEK | 436
Наконечник НШВИ(2) 2.5-10 фиолет. (уп.20шт) IEK UTE10-4-D3-2-100 | IEK | 170
Наконечник НШВИ(2) 2.5-13 син. (уп.100шт) IEK UTE10-D3-3-100 | IEK | 445
Наконечник НШВИ(2) 2.5-13 син. (уп.20шт) IEK UTE10-4-D3-3-100 | IEK | 190
Наконечник НШВИ(2) 4.0-12 сер. (уп.100шт) IEK UTE10-D4-0-100 | IEK | 481
Наконечник НШВИ(2) 4.0-12 сер. (уп.20шт) IEK UTE10-4-D4-0-100 | IEK | 199
Наконечник НШВИ(2) 6.0-14 черн. (уп.100шт) IEK UTE10-D6-0-100 | IEK | 617
Наконечник НШВИ(2) 6.0-14 черн. (уп.20шт) IEK UTE10-4-D6-0-100 | IEK | 243
Наконечник НШВИ2 0.5-8 из/фл (уп.100шт) GENERICA UGN31-008-D05-100-G | GENERICA | 101
Наконечник НШВИ2 0.75-10 из/фл (уп.100шт) GENERICA UGN31-010-C075-100-G | GENERICA | 124
Наконечник НШВИ2 0.75-8 из/фл (уп.100шт) GENERICA UGN31-008-C075-100-G | GENERICA | 113
Наконечник НШВИ2 1.5-12 из/фл (уп.100шт) GENERICA UGN31-012-D15-100-G | GENERICA | 185
Наконечник НШВИ2 10-14 из/фл (уп.100шт) GENERICA UGN31-014-010-100-G | GENERICA | 464
Наконечник НШВИ2 2.5-10 из/фл (уп.100шт) GENERICA UGN31-010-D25-100-G | GENERICA | 208
Наконечник НШВИ2 2.5-12 из/фл (уп.100шт) GENERICA UGN31-012-D25-100-G | GENERICA | 243
Наконечник НШВИ2 4.0-12 из/фл (уп.100шт) GENERICA UGN31-012-004-100-G | GENERICA | 270
Наконечник НШВИ2 6.0-14 из/фл (уп.100шт) GENERICA UGN31-014-006-100-G | GENERICA | 330
Наконечник НШП 1.5–12 (уп.100шт) IEK UNN10-D15-12 | IEK | 682
Наконечник НШП 10–12 (уп.100шт) IEK UNN10-10-12 | IEK | 3752
Наконечник НШП 16–13 (уп.50шт) IEK UNN10-16-13 | IEK | 3066
Наконечник НШП 2.5–12 (уп.100шт) IEK UNN10-D25-12 | IEK | 737
Наконечник НШП 25–15 (уп.50шт) IEK UNN10-25-15 | IEK | 4616
Наконечник НШП 35–20 (уп.50шт) IEK UNN10-35-20 | IEK | 7957
Наконечник НШП 50–20 (уп.50шт) IEK UNN10-50-20 | IEK | 12366
Наконечник НШП 6.0–12 (уп.100шт) IEK UNN10-06-12 | IEK | 1640
Наконечник НШП 70–25 (уп.25шт) IEK UNN10-70-25 | IEK | 9301
Наконечник НШП 95–25 (уп.25шт) IEK UNN10-95-25 | IEK | 13689
Наконечник НШвИ(2) 1.0-8 (уп.50шт) EKF nhvi2-1.0-8 | EKF | 86
Наконечник НШвИ(2) 1.5-8 (уп.50шт) EKF nhvi2-1.5-8 | EKF | 100
Наконечник НкИш 0.5-1.5 красн. (уп.100шт) IEK UNL11-L23-A19 | IEK | 491
Наконечник П 16-10 (под пайку) ЗЭТАРУС zeta10035 | ЗЭТАРУС | 41
Наконечник П 16-6 (под пайку) ЗЭТАРУС zeta10033 | ЗЭТАРУС | 40
Наконечник П 16-8 (под пайку) ЗЭТАРУС zeta10034 | ЗЭТАРУС | 41
Наконечник П 2.5-4 (под пайку) ЗЭТАРУС zeta10022 | ЗЭТАРУС | 8
Наконечник П 25-8 (под пайку) ЗЭТАРУС zeta10037 | ЗЭТАРУС | 56
Наконечник П 4-4 (под пайку) ЗЭТАРУС zeta10025 | ЗЭТАРУС | 17
Наконечник П 50-10 (под пайку) ЗЭТАРУС zeta10041 | ЗЭТАРУС | 129
Наконечник П 70-10 (под пайку) ЗЭТАРУС zeta10042 | ЗЭТАРУС | 140
Наконечник ТА 70-10-12мм УХЛ3 опрес. алюм. (уп.50шт) ЗЭТАРУС zeta10414 | ЗЭТАРУС | 2490
Наконечник ТМ 10-8-5 КВТ 86996 | КВТ | 39
Наконечник ТМ 10–6–5 (уп.5шт) Rexant 07-5308-1 | Rexant | 186
Наконечник ТМ 2. 5-6-2. 6 КВТ 86991 | КВТ | 15
Наконечник ТМ 25-10-8 (25кв.мм - d10мм) (уп.50шт) Rexant 07-5315-3 | Rexant | 3150
Наконечник ТМ 300-16-27 КВТ 87002 | КВТ | 1046
Наконечник ТМ 35-10-10 КВТ 87000 | КВТ | 105
Наконечник ТМЛ 50-10-11 Rexant 07-5323 | Rexant | 122
Наконечник ТМЛ под пайку листовой изогнутый 50кв.мм М2 под винт d8мм с длин. фланцем (уп.50шт) DKC 2H78L | DKC | 13260
Наконечник ТМЛ под пайку листовой изогнутый 70кв.мм М2 под винт d8мм с длин. фланцем (уп.50шт) DKC 2I78L | DKC | 18210
Наконечник ТМЛ под пайку листовой изогнутый 95кв.мм под винт d12мм ГОСТ 23981-80 (уп.50шт) DKC 2L12M | DKC | 17130
Наконечник ТМЛ под пайку листовой изогнутый под 90град. 16кв.мм М2 под винт d6мм (уп.100шт) DKC 2E76C | DKC | 4380
Наконечник ТМЛо 10-6 ТУ 3449-010-99856433-2012 ЗЭТАРУС zeta10910 | ЗЭТАРУС | 29
Наконечник ТМЛс 1.5-4 КВТ 78595 | КВТ | 11
Наконечник ТМЛс 1.5-5 КВТ 78596 | КВТ | 11
Наконечник ТМЛс 2.5-6 КВТ 78599 | КВТ | 13
Наконечник ТМЛс 4-6 КВТ 78601 | КВТ | 14
Наконечник ТМЛс(45) 25-8 КВТ 77798 | КВТ | 141
Наконечник ТМЛс(45) 50-10 КВТ 77803 | КВТ | 215
Наконечник ТМЛс(45) 6-5 КВТ 78051 | КВТ | 46
Наконечник алюминиевый DL-120мм (опрес.) IEK UNP10-120-15-14 | IEK | 125
Наконечник алюминиевый DL-150мм (опрес.) IEK UNP10-150-16-14 | IEK | 167
Наконечник алюминиевый DL-16мм (опрес.) IEK UNP10-016-06-08 | IEK | 26
Наконечник алюминиевый DL-25мм (опрес.) IEK UNP10-025-07-08 | IEK | 38
Наконечник алюминиевый DL-35мм (опрес.) IEK UNP10-035-08-10 | IEK | 40
Наконечник алюминиевый DL-50мм (опрес.) IEK UNP10-050-09-10 | IEK | 52
Наконечник алюминиевый DL-70мм (опрес.) IEK UNP10-070-11-12 | IEK | 70
Наконечник алюминиевый DL-95мм (опрес.) IEK UNP10-095-14-12 | IEK | 94
Наконечник алюминиевый ТА 10-8-4.5 (опрес.) КВТ 58776 | КВТ | 17
Наконечник алюминиевый ТА 120-12-14 (опрес.) КВТ 41425 | КВТ | 83
Наконечник алюминиевый ТА 120-12-14 ГОСТ 9581 IEK UNP11-120-12-14 | IEK | 115
Наконечник алюминиевый ТА 120-12-14 УХЛ3 (опрес.) КЗОЦМ 5696 | КЗОЦМ | 71
Наконечник алюминиевый ТА 120-12-14мм УХЛ3 (опрес.) ЗЭТАРУС zeta10417 | ЗЭТАРУС | 77
Наконечник алюминиевый ТА 150-12-17 (опрес.) КВТ 41428 | КВТ | 105
Наконечник алюминиевый ТА 150-12-17 УХЛ3 (опрес.) КЗОЦМ 5697 | КЗОЦМ | 78
Наконечник алюминиевый ТА 150-16-17мм УХЛ3 (опрес.) ЗЭТАРУС zeta10419 | ЗЭТАРУС | 95
Наконечник алюминиевый ТА 16-8-5.4 (опрес.) КВТ 44844 | КВТ | 20
Наконечник алюминиевый ТА 16-8-5.4 УХЛ3 (опрес.) КЗОЦМ 5616 | КЗОЦМ | 14
Наконечник алюминиевый ТА 16-8-5.4мм УХЛ3 (опрес.) ЗЭТАРУС zeta10410 | ЗЭТАРУС | 18
Наконечник алюминиевый ТА 185-16-19 (опрес.) КВТ 41432 | КВТ | 121
Наконечник алюминиевый ТА 185-16-19 УХЛ3 (опрес.) КЗОЦМ 5698 | КЗОЦМ | 85
Наконечник алюминиевый ТА 185-16-19мм УХЛ3 опрес. (уп.25шт) ЗЭТАРУС zeta10420 | ЗЭТАРУС | 2760
Наконечник алюминиевый ТА 240-20-20 (опрес.) КВТ 41496 | КВТ | 151
Наконечник алюминиевый ТА 240-20-20 ГОСТ 9581 IEK UNP11-240-20-20 | IEK | 205
Наконечник алюминиевый ТА 240-20-20 УХЛ3 (опрес.) КЗОЦМ 5699 | КЗОЦМ | 112
Наконечник алюминиевый ТА 240-20-20мм УХЛ3 (опрес.) ЗЭТАРУС zeta10422 | ЗЭТАРУС | 142
Наконечник алюминиевый ТА 25-8-7 (опрес.) КВТ 44845 | КВТ | 24
Наконечник алюминиевый ТА 25-8-7 УХЛ3 (опрес.) КЗОЦМ 5625 | КЗОЦМ | 19
Наконечник алюминиевый ТА 25-8-7мм УХЛ3 (опрес.) ЗЭТАРУС zeta10411 | ЗЭТАРУС | 24
Наконечник алюминиевый ТА 35-10-8 (опрес.) КВТ 42453 | КВТ | 32
Наконечник алюминиевый ТА 35-10-8 ГОСТ 9581 IEK UNP11-035-10-08 | IEK | 44
Наконечник алюминиевый ТА 35-10-8 УХЛ3 (опрес.) КЗОЦМ 5635 | КЗОЦМ | 25
Наконечник алюминиевый ТА 35-10-8мм УХЛ3 (опрес.) ЗЭТАРУС zeta10412 | ЗЭТАРУС | 32
Наконечник алюминиевый ТА 50-10-9 (опрес.) КВТ 41500 | КВТ | 41
Наконечник алюминиевый ТА 50-10-9 (уп.2шт) EKF dl-50-10-9-r | EKF | 94
Наконечник алюминиевый ТА 50-10-9 УХЛ3 (опрес.) КЗОЦМ 5650 | КЗОЦМ | 34
Наконечник алюминиевый ТА 50-10-9мм УХЛ3 (опрес.) ЗЭТАРУС zeta10413 | ЗЭТАРУС | 39
Наконечник алюминиевый ТА 70-10-12 (опрес.) КВТ 44639 | КВТ | 52
Наконечник алюминиевый ТА 70-10-12 УХЛ3 (опрес.) КЗОЦМ 5670 | КЗОЦМ | 41
Наконечник алюминиевый ТА 70-12-12мм УХЛ3 (опрес.) ЗЭТАРУС zeta10415 | ЗЭТАРУС | 85
Наконечник алюминиевый ТА 95-12-13 (опрес.) КВТ 44564 | КВТ | 58
Наконечник алюминиевый ТА 95-12-13 ГОСТ 9581 IEK UNP11-095-12-13 | IEK | 85
Наконечник алюминиевый ТА 95-12-13 УХЛ3 (опрес.) КЗОЦМ 5695 | КЗОЦМ | 52
Наконечник алюминиевый ТА 95-12-13мм УХЛ3 (опрес.) ЗЭТАРУС zeta10416 | ЗЭТАРУС | 55
Наконечник алюмомедный ТАМ 120-12-14 TOKOV ELECTRIC TKE-TAM-120-12-14 | TOKOV ELECTRIC | 260
Наконечник алюмомедный ТАМ 150-12-17 TOKOV ELECTRIC TKE-TAM-150-12-17 | TOKOV ELECTRIC | 298
Наконечник алюмомедный ТАМ 16-8-5.4 TOKOV ELECTRIC TKE-TAM-16-8-5.4 | TOKOV ELECTRIC | 86
Наконечник алюмомедный ТАМ 185-16-19 TOKOV ELECTRIC TKE-TAM-185-16-19 | TOKOV ELECTRIC | 372
Наконечник алюмомедный ТАМ 240-20-20 TOKOV ELECTRIC TKE-TAM-240-20-20 | TOKOV ELECTRIC | 446
Наконечник алюмомедный ТАМ 25-8-7 TOKOV ELECTRIC TKE-TAM-25-8-7 | TOKOV ELECTRIC | 104
Наконечник алюмомедный ТАМ 35-10-8 TOKOV ELECTRIC TKE-TAM-35-10-8 | TOKOV ELECTRIC | 130
Наконечник алюмомедный ТАМ 50-10-9 TOKOV ELECTRIC TKE-TAM-50-10-9 | TOKOV ELECTRIC | 149
Наконечник алюмомедный ТАМ 70-10-12 PROxima EKF tam-70-10-12 | EKF | 111
Наконечник алюмомедный ТАМ 70-10-12 TOKOV ELECTRIC TKE-TAM-70-10-12 | TOKOV ELECTRIC | 167
Наконечник алюмомедный ТАМ 95-12-13 PROxima EKF tam-95-12-13 | EKF | 136
Наконечник алюмомедный ТАМ 95-12-13 TOKOV ELECTRIC TKE-TAM-95-12-13 | TOKOV ELECTRIC | 205
Наконечник без изоляции "вилка" 1.5-2.5кв.мм 6.3х0.8мм (уп.100шт) DKC 2B22 | DKC | 1800
Наконечник болтовой 1НБ-10/25 КВТ 65908 | КВТ | 125
Наконечник болтовой 2НБ-150/240 КВТ 65819 | КВТ | 764
Наконечник болтовой 2НБ-150/240-13 КВТ 92055 | КВТ | 764
Наконечник болтовой 2НБ-25/50 КВТ 65817 | КВТ | 292
Наконечник болтовой 2НБ-70/120 КВТ 65818 | КВТ | 469
Наконечник болтовой 2НБЕ-25/50 КВТ 65807 | КВТ | 299
Наконечник болтовой 2НБЕ-70/120 КВТ 65808 | КВТ | 486
Наконечник болтовой 2НБЕ-70/120(Л) КВТ 65829 | КВТ | 1048
Наконечник болтовой 3НБЕ-300/400 КВТ 65810 | КВТ | 1076
Наконечник болтовой НА 70-120 10кВ IEK UNA-120-70-120-10KV-S | IEK | 761
Наконечник болтовой НБ 70-120 1кВ IEK UNB-2-70-120-1KV-S | IEK | 629
Наконечник болтовой НК 16-25 35кВ IEK UNK-25-16-25-35KV-S | IEK | 448
Наконечник болтовой НП 70-120 35кВ IEK UNP-120-70-120-35KV-S | IEK | 978
Наконечник болтовой луженый НБЛ 120-300-16/2 35кВ IEK UNB11-120-300-02-35 | IEK | 1803
Наконечник виброуст. кольцевой ВНКИ 1.5-5 КВТ 66630 | КВТ | 7
Наконечник виброуст. кольцевой ВНКИ 2.5-4 КВТ 66632 | КВТ | 7
Наконечник виброуст. кольцевой ВНКИ 6.0-6 КВТ 66635 | КВТ | 14
Наконечник виброуст. кольцевой ВНКИ 6.0-8 КВТ 66636 | КВТ | 17
Наконечник вилочный (НВ - 4.5мм) 1-1.5кв.мм (DJ441A-4B) REXANT 08-0171 | Rexant | 3
Наконечник вилочный НВИ 6.0-4 КВТ 47489 | КВТ | 7
Наконечник вилочный НВИ 6.0-5 КВТ 47490 | КВТ | 7
Наконечник вилочный НВИ OptiKit T-V-PVC-2-4 (уп.100шт) КЭАЗ 278058 | КЭАЗ | 315
Наконечник вилочный НВИ(н) 10-5 КВТ 61779 | КВТ | 19
Наконечник вилочный НВИ(н) 16-6 КВТ 61781 | КВТ | 33
Наконечник вилочный НВИ-Т 1.5-5 КВТ 66638 | КВТ | 16
Наконечник вилочный НВИ-Т 2.5-5 КВТ 66641 | КВТ | 14
Наконечник вилочный изол. НВИ 1.5-4 (уп.50шт) EKF nvi-1.25-4n | EKF | 175
Наконечник вилочный изол. НВИ 6.0-6 (уп.50шт) EKF nvi-5.5-6n | EKF | 352
Наконечник вилочный изолир. (НВИ - 6.5мм) 1.5-2.5кв.мм (SVS2-6; VS2-6) REXANT 08-0134 | Rexant | 4
Наконечник вилочный изолированный 0.25-1.5кв.мм А=4.1мм красн. (уп.100шт) DKC 2A14P | DKC | 1440
Наконечник вилочный изолированный 1.5-2.5кв.мм А=4.1мм син. (уп.100шт) DKC 2B14P | DKC | 1320
Наконечник вилочный изолированный 2.5-6кв.мм А=5.2мм желт. (уп.50шт) DKC 2C15P | DKC | 1320
Наконечник вилочный изолированный 3.2мм 0.5-1.5кв.мм (НВи 1.5-3 / НВи 1.25-3 / SV1.25-3) красн. (блист.10шт) Rexant 06-0402-A | Rexant | 91
Наконечник вилочный медный виниловая изоляция VT1E-RF3 красн. (уп.100шт) ABB 7TCA301300R0028 | ABB | 300
Наконечник вилочный с изолир. фланцем ПА легкий ввод жилы 10-16кв.мм М6 d6.4мм (НКИ) DKC 2E16P-EE-PA | DKC | 61
Наконечник вилочный с изолир.фланцем ПВХ двойная гильза 0.25-1.5кв.мм М6 d6.4мм (НВИ) (уп.100шт) DKC 2A16P-DS-PVC | DKC | 1260
Наконечник винтовой НО-300 300кв.мм Подольск naknox300 | Подольский ЗЭМИ | 2137
Наконечник втулочный изолированный 0.75-8мм (уп.1000шт) WAGO 216-202 | WAGO | 43800
Наконечник втулочный изолированный 1.5-8мм (уп.1000шт) WAGO 216-204 | WAGO | 4200
Наконечник изол. "розетка" 0.25-1.5кв.мм А=4.8х0.8мм кр. (уп.100шт) DKC 2A01P | DKC | 2100
Наконечник изол. "розетка" 2.5-6кв.мм А=6.3х0.8мм желт. (уп.50шт) DKC 2C02P | DKC | 1830
Наконечник изол. герм. НИМ 16 (CPTAU 16) IEK UZA-25-D16 | IEK | 562
Наконечник изол. герм. НИМ 35 (CPTAU 35) IEK UZA-25-D35 | IEK | 484
Наконечник изол. герм. НИМ 50 (CPTAU 50) IEK UZA-25-D50 | IEK | 486
Наконечник изол. герм. НИМ 54 (CPTAU 54) IEK UZA-25-D54 | IEK | 476
Наконечник изол. герм. НИМ 70 (CPTAU 70) IEK UZA-25-D70 | IEK | 486
Наконечник изол. герм. НИМ 95 (CPTAU 95) IEK UZA-25-D95 | IEK | 486
Наконечник изол. штыревой плоский 0.25-1.5кв.мм А=3мм В=12мм кр. (уп.100шт) DKC 2A11P | DKC | 1440
Наконечник изолированный CPTAU 16 МЗВА 00000000038 | МЗВА | 285
Наконечник изолированный CPTAU 25 ВК 21800921 | ВК | 576
Наконечник изолированный CPTAU 25 МЗВА 00000000039 | МЗВА | 285
Наконечник изолированный CPTAU 35 ВК 21800931 | ВК | 576
Наконечник изолированный CPTAU 35 МЗВА 00000000040 | МЗВА | 290
Наконечник изолированный CPTAU 50 ВК 21800941 | ВК | 576
Наконечник изолированный CPTAU 50 МЗВА 00000000041 | МЗВА | 290
Наконечник изолированный CPTAU 54 ВК 21800951 | ВК | 576
Наконечник изолированный CPTAU 54.6 МЗВА 00000000042 | МЗВА | 290
Наконечник изолированный CPTAU 70 ВК 21800961 | ВК | 576
Наконечник изолированный CPTAU 70 МЗВА 00000000043 | МЗВА | 290
Наконечник изолированный CPTAU 95 ВК 21800971 | ВК | 576
Наконечник изолированный CPTAU 95 МЗВА 00000000044 | МЗВА | 290
Наконечник изолированный для провода kn 2.5 WAGO 216-206 | WAGO | 3
Наконечник кабельный 120 M12 DIN HAUPA 290464 | HAUPA | 232
Наконечник кабельный 1кв.мм средний красн. SchE AZ5CE010D | Schneider Electric | 7
Наконечник кабельный 240 M12 алюм./медь HAUPA 293334 | HAUPA | 564
Наконечник кабельный TTA-50SR (6-50кв.мм) НИЛЕД 11802961 | НИЛЕД | 2198
Наконечник кабельный ТА 10-8-4.5 опрес. ГОСТ 9581-80 алюм. TOKOV ELECTRIC TKE-TA-10-8-4.5 | TOKOV ELECTRIC | 16
Наконечник кабельный ТА 120-12-14 опрес. ГОСТ 9581-80 алюм. TOKOV ELECTRIC TKE-TA-120-12-14 | TOKOV ELECTRIC | 80
Наконечник кабельный ТА 150-12-17 опрес. ГОСТ 9581-80 алюм. TOKOV ELECTRIC TKE-TA-150-12-17 | TOKOV ELECTRIC | 104
Наконечник кабельный ТА 16-8-5.4 опрес. ГОСТ 9581-80 алюм. TOKOV ELECTRIC TKE-TA-16-8-5.4 | TOKOV ELECTRIC | 19
Наконечник кабельный ТА 185-16-19 опрес. ГОСТ 9581-80 алюм. TOKOV ELECTRIC TKE-TA-185-16-19 | TOKOV ELECTRIC | 120
Наконечник кабельный ТА 240-20-20 опрес. ГОСТ 9581-80 алюм. TOKOV ELECTRIC TKE-TA-240-20-20 | TOKOV ELECTRIC | 146
Наконечник кабельный ТА 25-8-7 опрес. ГОСТ 9581-80 алюм. TOKOV ELECTRIC TKE-TA-25-8-7 | TOKOV ELECTRIC | 24
Наконечник кабельный ТА 300-20-24 опрес. ГОСТ 9581-80 алюм. TOKOV ELECTRIC TKE-TA-300-20-24 | TOKOV ELECTRIC | 213
Наконечник кабельный ТА 35-10-8 опрес. ГОСТ 9581-80 алюм. TOKOV ELECTRIC TKE-TA-35-10-8 | TOKOV ELECTRIC | 31
Наконечник кабельный ТА 50-10-9 опрес. ГОСТ 9581-80 алюм. TOKOV ELECTRIC TKE-TA-50-10-9 | TOKOV ELECTRIC | 39
Наконечник кабельный ТА 70-10-12 опрес. ГОСТ 9581-80 алюм. TOKOV ELECTRIC TKE-TA-70-10-12 | TOKOV ELECTRIC | 51
Наконечник кабельный ТА 95-12-13 опрес. ГОСТ 9581-80 алюм. TOKOV ELECTRIC TKE-TA-95-12-13 | TOKOV ELECTRIC | 56
Наконечник кабельный изолир. Starfix 25кв.мм черн. Leg 037671 | Legrand | 10
Наконечник кабельный изолир. двойн. Starfix 2х0.75кв.мм син. Leg 037687 | Legrand | 2
Наконечник кабельный кольцевой изолированный (НКИ) 0.5-1 M4 (уп.10шт) HAUPA 260256/10 | HAUPA | 67
Наконечник кабельный кольцевой изолированный (НКИ) 0.5-1 M5 (уп.10шт) HAUPA 260258/10 | HAUPA | 73
Наконечник кабельный кольцевой изолированный (НКИ) 61 046 NET-RTI-1.5-5-B50 (уп.50шт) Navigator 61046 | NAVIGATOR | 116
Наконечник кабельный кольцевой с удлиненной гильзой для жилы 120кв.мм под болт М12 (ТМЛ-DIN) DKC 2M712L | DKC | 582
Наконечник кабельный кольцевой с удлиненной гильзой для жилы 120кв.мм под болт М20 (ТМЛ-DIN) DKC 2M721L | DKC | 608
Наконечник кабельный кольцевой с удлиненной гильзой для жилы 16кв.мм под болт М8 (ТМЛ-DIN) (уп.100шт.) DKC 2E78L | DKC | 7140
Наконечник кабельный кольцевой с удлиненной гильзой для жилы 25кв.мм под болт М10 (ТМЛ-DIN) (уп.100шт.) DKC 2F710L | DKC | 9360
Наконечник кабельный кольцевой с удлиненной гильзой для жилы 25кв.мм под болт М12 (ТМЛ-DIN) (уп.100шт.) DKC 2F712L | DKC | 8940
Наконечник кабельный кольцевой с удлиненной гильзой для жилы 70кв.мм под болт М16 (ТМЛ-DIN) DKC 2I716L | DKC | 329
Наконечник кабельный облегченный 85 M10 HAUPA 294138 | HAUPA | 316
Наконечник кабельный со срывными болтами 185-400кв.мм M12 HAUPA 293154 | HAUPA | 1717
Наконечник кабельный штифтовой НШМЛ 10-5.5х13 опрес. TOKOV ELECTRIC TKE-NSML-10-5.5х13 | TOKOV ELECTRIC | 34
Наконечник кабельный штифтовой НШМЛ 10-7х13 опрес. TOKOV ELECTRIC TKE-NSML-10-7х13 | TOKOV ELECTRIC | 34
Наконечник кабельный штифтовой НШМЛ 16-5.5х14 опрес. TOKOV ELECTRIC TKE-NSML-16-5.5х14 | TOKOV ELECTRIC | 41
Наконечник кабельный штифтовой НШМЛ 16-7х14 опрес. TOKOV ELECTRIC TKE-NSML-16-7х14 | TOKOV ELECTRIC | 41
Наконечник кабельный штифтовой НШМЛ 25-7х15 опрес. TOKOV ELECTRIC TKE-NSML-25-7х15 | TOKOV ELECTRIC | 63
Наконечник кабельный штифтовой НШМЛ 35-7х20 опрес. TOKOV ELECTRIC TKE-NSML-35-7х20 | TOKOV ELECTRIC | 111
Наконечник кабельный штифтовой НШМЛ 50-7х20 опрес. TOKOV ELECTRIC TKE-NSML-50-7х20 | TOKOV ELECTRIC | 160
Наконечник кабельный штифтовой НШМЛ 6-5.5х12 опрес. TOKOV ELECTRIC TKE-NSML-6-5.5х12 | TOKOV ELECTRIC | 19
Наконечник кабельный штифтовой НШМЛ 70-7х25 опрес. TOKOV ELECTRIC TKE-NSML-70-7х25 | TOKOV ELECTRIC | 230
Наконечник кабельный штифтовой НШМЛ 95-9х25 опрес. TOKOV ELECTRIC TKE-NSML-95-9х25 | TOKOV ELECTRIC | 325
Наконечник кабельный штифтовой НШП 150-37 КВТ 92341 | КВТ | 785
Наконечник кабельный штыревой алюмомедный НШАМ-П 16-13 КВТ 91877 | КВТ | 131
Наконечник кольц. без изоляции 0.25-1.5кв.мм A=4.2мм DKC 2A4 | DKC | 10
Наконечник кольц. без изоляции 1.5-2.5кв.мм А=5.2мм DKC 2B5 | DKC | 14
Наконечник кольц. изол. 0.25-1.5кв.мм отв. d5.2мм кр. (уп.100шт) DKC 2A5P | DKC | 1320
Наконечник кольц. изол. НКИ 6.0-8 (уп.50шт) EKF nki-5.5-8n | EKF | 631
Наконечник кольцевой (НК d5.2мм) 0.5-0.8кв.мм (DJ431-5A) Rexant 08-0073 | Rexant | 3
Наконечник кольцевой (НК d6.2мм) 0.5-0.8кв.мм (DJ431-6A) REXANT 08-0074 | Rexant | 2
Наконечник кольцевой (НК d8.2мм) 1-1.5кв.мм (DJ431-8B) REXANT 08-0075 | Rexant | 4
Наконечник кольцевой (НК d8.2мм) 1.0-1.5кв.мм (НК 8-1.0-1.5 / DJ431-8B) (блист.10шт) Rexant 06-0425-A | Rexant | 94
Наконечник кольцевой НКИ 1.5-3 КВТ 47471 | КВТ | 3
Наконечник кольцевой НКИ 1.5-4 КВТ 47472 | КВТ | 3
Наконечник кольцевой НКИ 1.5-5 КВТ 47473 | КВТ | 4
Наконечник кольцевой НКИ 1.5-6 КВТ 47475 | КВТ | 5
Наконечник кольцевой НКИ 2.5-5 КВТ 47478 | КВТ | 5
Наконечник кольцевой НКИ 2.5-6 КВТ 47479 | КВТ | 6
Наконечник кольцевой НКИ 2.5-8 КВТ 49612 | КВТ | 5
Наконечник кольцевой НКИ 6.0-10 КВТ 50195 | КВТ | 11
Наконечник кольцевой НКИ 6.0-4 КВТ 47480 | КВТ | 7
Наконечник кольцевой НКИ 6.0-5 КВТ 47481 | КВТ | 8
Наконечник кольцевой НКИ 6.0-6 КВТ 47482 | КВТ | 10
Наконечник кольцевой НКИ 6.0-8 КВТ 47483 | КВТ | 11
Наконечник кольцевой НКИ(н) 1.5-4 КВТ 57904 | КВТ | 4
Наконечник кольцевой НКИ(н) 1.5-6 КВТ 57907 | КВТ | 6
Наконечник кольцевой НКИ(н) 16-6 КВТ 61775 | КВТ | 39
Наконечник кольцевой НКИ(н) 16-8 КВТ 61776 | КВТ | 43
Наконечник кольцевой НКИ(н) 2.5-4 КВТ 57909 | КВТ | 4
Наконечник кольцевой НКИ(н) 2.5-6 КВТ 57911 | КВТ | 7
Наконечник кольцевой НКИ(н) 6.0-8 КВТ 57914 | КВТ | 13
Наконечник кольцевой НКИ-Т 1.5-4 КВТ 66621 | КВТ | 13
Наконечник кольцевой НКИ-Т 1.5-5 КВТ 66622 | КВТ | 9
Наконечник кольцевой НКИ-Т 1.5-6 КВТ 66623 | КВТ | 14
Наконечник кольцевой НКИ-Т 2.5-4 КВТ 66624 | КВТ | 14
Наконечник кольцевой ТМЛ 0.75кв.мм под винт d5мм ГОСТ 23981-80 (уп.100шт) DKC 2ATZ5M | DKC | 780
Наконечник кольцевой ТМЛ 1.5кв.мм под винт d5мм ГОСТ 23981-80 (уп.100шт) DKC 2AT5M | DKC | 780
Наконечник кольцевой ТМЛ 10кв.мм под винт d8мм ГОСТ 23981-80 (уп.100шт) DKC 2D8M | DKC | 4920
Наконечник кольцевой ТМЛ без изоляции 1000кв.мм под винт d20мм DKC 2V21 | DKC | 16935
Наконечник кольцевой ТМЛ без изоляции 150кв.мм под винт d12мм ГОСТ 23981-80 (уп.20шт) DKC 2N12 | DKC | 10680
Наконечник кольцевой ТМЛ без изоляции 16кв.мм под винт d6мм ГОСТ 23981-80 (уп.100шт) DKC 2E6 | DKC | 3780
Наконечник кольцевой ТМЛ без изоляции 16кв.мм под винт d8мм ГОСТ 23981-80 (уп.100шт) DKC 2E8 | DKC | 3660
Наконечник кольцевой ТМЛ без изоляции 185кв.мм под винт d12мм L=72мм ГОСТ 23981-80 (уп.10шт) DKC 2O12 | DKC | 5856
Наконечник кольцевой ТМЛ без изоляции 185кв.мм под винт d14мм ГОСТ 23981-80 (уп.10шт) DKC 2O14 | DKC | 5640
Наконечник кольцевой ТМЛ без изоляции 25кв.мм под винт d8мм ГОСТ 23981-80 (уп.100шт) DKC 2F8 | DKC | 5400
Наконечник кольцевой ТМЛ без изоляции 300кв.мм под винт d12мм (уп.5шт) DKC 2Q12 | DKC | 6066
Наконечник кольцевой ТМЛ без изоляции 35кв.мм под винт d10мм ГОСТ 23981-80 (уп.100шт) DKC 2G10 | DKC | 7620
Наконечник кольцевой ТМЛ без изоляции 35кв.мм под винт d6мм ГОСТ 23981-80 (уп.100шт) DKC 2G6 | DKC | 7860
Наконечник кольцевой ТМЛ без изоляции 35кв.мм под винт d8мм ГОСТ 23981-80 (уп.100шт) DKC 2G8 | DKC | 7860
Наконечник кольцевой ТМЛ без изоляции 50кв.мм под винт d10мм ГОСТ 23981-80 (уп.50шт) DKC 2H10 | DKC | 5940
Наконечник кольцевой ТМЛ без изоляции 50кв.мм под винт d8мм ГОСТ 23981-80 (уп.50шт) DKC 2H8 | DKC | 6090
Наконечник кольцевой ТМЛ без изоляции 630кв.мм под винт d21мм ГОСТ 23981-80 (уп.5шт) DKC 2T21 | DKC | 20316
Наконечник кольцевой ТМЛ без изоляции 70кв.мм под винт d10мм ГОСТ 23981-80 (уп.50шт) DKC 2I10 | DKC | 9090
Наконечник кольцевой ТМЛ без изоляции 70кв.мм под винт d20мм ГОСТ 23981-80 (уп.50шт) DKC 2I21 | DKC | 9180
Наконечник кольцевой ТМЛ без изоляции 70кв.мм под винт d8мм ГОСТ 23981-80 (уп.50шт) DKC 2I8 | DKC | 9240
Наконечник кольцевой ТМЛ без изоляции 95кв.мм под винт d10мм ГОСТ 23981-80 (уп.25шт) DKC 2L10 | DKC | 6120
Наконечник кольцевой ТМЛ без изоляции 95кв.мм под винт d8мм ГОСТ 23981-80 (уп.25шт) DKC 2L8 | DKC | 6255
Наконечник кольцевой изол. (VR 1.25-6) (уп. 100шт.) Rexant 08-0015 | Rexant | 360
Наконечник кольцевой изол. НКИ 1.5-6 (уп.50шт) EKF nki-1.25-6n | EKF | 287
Наконечник кольцевой изол. НКИ 2.5-5 (уп.50шт) EKF nki-2-5n | EKF | 236
Наконечник кольцевой изол. НКИ 2.5-6 (уп.50шт) EKF nki-2-6n | EKF | 313
Наконечник кольцевой изол. НКИ 6.0-6 (уп.50шт) EKF nki-5.5-6n | EKF | 512
Наконечник кольцевой изолированный (НКИ d10.5мм) 0.5-1.5кв.мм (VR1.25-10) REXANT 08-0017 | Rexant | 5
Наконечник кольцевой изолированный (НКИ d10.5мм) 1.5-2.5кв.мм (VR2-10) REXANT 08-0037 | Rexant | 10
Наконечник кольцевой изолированный (НКИ d10.5мм) 4-6кв.мм (VR5.5-10) REXANT 08-0055 | Rexant | 9
Наконечник кольцевой изолированный (НКИ d5.3мм) 4-6кв.мм (VR5.5-5) REXANT 08-0052 | Rexant | 6
Наконечник кольцевой изолированный (НКИ d6.5мм) 4-6кв.мм (VR5.5-6) REXANT 08-0053 | Rexant | 7
Наконечник кольцевой изолированный (НКИ d8.4мм) 0.5-1.5кв.мм (VR1.25-8) REXANT 08-0016 | Rexant | 7
Наконечник кольцевой изолированный (НКИ d8.4мм) 1.5-2.5кв.мм (VR2-8) REXANT 08-0036 | Rexant | 5
Наконечник кольцевой изолированный 2.5-6кв.мм отв. d6.2мм желт. (уп.50шт) DKC 2C6P | DKC | 1350
Наконечник кольцевой изолированный d10.5мм 1.5-2.5кв.мм (НКи 2.5-10) син. (уп.10шт) Rexant 08-0037-10 | Rexant | 84
Наконечник кольцевой изолированный НКи 6.0-8/НКи5.5-8 d8.4мм 4-6кв.мм желт. Rexant 08-0054 | Rexant | 7
Наконечник кольцевой луженый ТМЛ 10кв.мм под винт d10мм ГОСТ 23981-80 (уп.100шт) DKC 2D10 | DKC | 4440
Наконечник кольцевой луженый ТМЛ 10кв.мм под винт d6мм ГОСТ 23981-80 (уп.100шт) DKC 2D6 | DKC | 2820
Наконечник кольцевой луженый ТМЛ 10кв.мм под винт d8мм ГОСТ 23981-80 (уп.100шт) DKC 2D8 | DKC | 2880
Наконечник кольцевой луженый ТМЛ 16кв.мм под винт d10мм ГОСТ 23981-80 (уп.100шт) DKC 2E10 | DKC | 3780
Наконечник кольцевой луженый ТМЛ 25кв.мм под винт d10мм ГОСТ 23981-80 (уп.100шт) DKC 2F10 | DKC | 5220
Наконечник кольцевой луженый ТМЛ 6кв.мм под винт d10мм ГОСТ 23981-80 (уп.100шт) DKC 2CT10 | DKC | 3360
Наконечник кольцевой луженый ТМЛ 6кв.мм под винт d6мм ГОСТ 23981-80 (уп.100шт) DKC 2CT6 | DKC | 2220
Наконечник кольцевой луженый ТМЛ 6кв.мм под винт d8мм ГОСТ 23981-80 (уп.100шт) DKC 2CT8 | DKC | 2340
Наконечник луженый медный ТМЛ (DIN) 10-6 опрес. TOKOV ELECTRIC TKE-TML-DIN-10-6 | TOKOV ELECTRIC | 30
Наконечник луженый медный ТМЛ (DIN) 120-10 опрес. TOKOV ELECTRIC TKE-TML-DIN-120-10 | TOKOV ELECTRIC | 665
Наконечник луженый медный ТМЛ (DIN) 120-12 опрес. TOKOV ELECTRIC TKE-TML-DIN-120-12 | TOKOV ELECTRIC | 668
Наконечник луженый медный ТМЛ (DIN) 150-10 опрес. TOKOV ELECTRIC TKE-TML-DIN-150-10 | TOKOV ELECTRIC | 965
Наконечник луженый медный ТМЛ (DIN) 16-10 опрес. TOKOV ELECTRIC TKE-TML-DIN-16-10 | TOKOV ELECTRIC | 79
Наконечник луженый медный ТМЛ (DIN) 16-6 опрес. TOKOV ELECTRIC TKE-TML-DIN-16-6 | TOKOV ELECTRIC | 78
Наконечник луженый медный ТМЛ (DIN) 16-8 опрес. TOKOV ELECTRIC TKE-TML-DIN-16-8 | TOKOV ELECTRIC | 77
Наконечник луженый медный ТМЛ (DIN) 185-10 опрес. TOKOV ELECTRIC TKE-TML-DIN-185-10 | TOKOV ELECTRIC | 909
Наконечник луженый медный ТМЛ (DIN) 185-16 опрес. TOKOV ELECTRIC TKE-TML-DIN-185-16 | TOKOV ELECTRIC | 1127
Наконечник луженый медный ТМЛ (DIN) 240-10 опрес. TOKOV ELECTRIC TKE-TML-DIN-240-10 | TOKOV ELECTRIC | 1365
Наконечник луженый медный ТМЛ (DIN) 240-12 опрес. TOKOV ELECTRIC TKE-TML-DIN-240-12 | TOKOV ELECTRIC | 1638
Наконечник луженый медный ТМЛ (DIN) 25-10 опрес. TOKOV ELECTRIC TKE-TML-DIN-25-10 | TOKOV ELECTRIC | 104
Наконечник луженый медный ТМЛ (DIN) 25-12 опрес. TOKOV ELECTRIC TKE-TML-DIN-25-12 | TOKOV ELECTRIC | 87
Наконечник луженый медный ТМЛ (DIN) 25-8 опрес. TOKOV ELECTRIC TKE-TML-DIN-25-8 | TOKOV ELECTRIC | 104
Наконечник луженый медный ТМЛ (DIN) 35-10 опрес. TOKOV ELECTRIC TKE-TML-DIN-35-10 | TOKOV ELECTRIC | 197
Наконечник луженый медный ТМЛ (DIN) 35-8 опрес. TOKOV ELECTRIC TKE-TML-DIN-35-8 | TOKOV ELECTRIC | 194
Наконечник луженый медный ТМЛ (DIN) 50-10 опрес. TOKOV ELECTRIC TKE-TML-DIN-50-10 | TOKOV ELECTRIC | 295
Наконечник луженый медный ТМЛ (DIN) 50-8 опрес. TOKOV ELECTRIC TKE-TML-DIN-50-8 | TOKOV ELECTRIC | 293
Наконечник луженый медный ТМЛ (DIN) 6-6 опрес. TOKOV ELECTRIC TKE-TML-DIN-6-6 | TOKOV ELECTRIC | 26
Наконечник луженый медный ТМЛ (DIN) 70-10 опрес. TOKOV ELECTRIC TKE-TML-DIN-70-10 | TOKOV ELECTRIC | 377
Наконечник луженый медный ТМЛ (DIN) 70-12 опрес. TOKOV ELECTRIC TKE-TML-DIN-70-12 | TOKOV ELECTRIC | 374
Наконечник луженый медный ТМЛ (DIN) 70-8 опрес. TOKOV ELECTRIC TKE-TML-DIN-70-8 | TOKOV ELECTRIC | 409
Наконечник луженый медный ТМЛ (DIN) 95-10 опрес. TOKOV ELECTRIC TKE-TML-DIN-95-10 | TOKOV ELECTRIC | 576
Наконечник луженый медный ТМЛ (DIN) 95-12 опрес. TOKOV ELECTRIC TKE-TML-DIN-95-12 | TOKOV ELECTRIC | 574
Наконечник луженый медный ТМЛ (DIN) 95-8 опрес. TOKOV ELECTRIC TKE-TML-DIN-95-8 | TOKOV ELECTRIC | 624
Наконечник луженый медный ТМЛ 10-5-5 Т2 опрес. КЗОЦМ 55735 | КЗОЦМ | 31
Наконечник луженый медный ТМЛ 10-5-5 опрес. КВТ 40831 | КВТ | 44
Наконечник луженый медный ТМЛ 10-6-5 Т2 опрес. ЗЭТАРУС zeta10617 | ЗЭТАРУС | 40
Наконечник луженый медный ТМЛ 10-6-5 Т2 опрес. КЗОЦМ 55736 | КЗОЦМ | 31
Наконечник луженый медный ТМЛ 10-6-5 опрес. ГОСТ 7386-80 TOKOV ELECTRIC TKE-TML-10-6-5 | TOKOV ELECTRIC | 40
Наконечник луженый медный ТМЛ 10-6-5 опрес. КВТ 40832 | КВТ | 44
Наконечник луженый медный ТМЛ 10-8-5 Т2 опрес. КЗОЦМ 55738 | КЗОЦМ | 31
Наконечник луженый медный ТМЛ 10-8-5 опрес. ГОСТ 7386-80 TOKOV ELECTRIC TKE-TML-10-8-5 | TOKOV ELECTRIC | 43
Наконечник луженый медный ТМЛ 10-8-5 опрес. КВТ 40834 | КВТ | 44
Наконечник луженый медный ТМЛ 120-10-17 опрес. КВТ 89405 | КВТ | 384
Наконечник луженый медный ТМЛ 120-12-17 Т2 опрес. ЗЭТАРУС zeta10632 | ЗЭТАРУС | 364
Наконечник луженый медный ТМЛ 120-12-17 Т2 опрес. КЗОЦМ 558112 | КЗОЦМ | 282
Наконечник луженый медный ТМЛ 120-12-17 опрес. ГОСТ 7386-80 TOKOV ELECTRIC TKE-TML-120-12-17 | TOKOV ELECTRIC | 379
Наконечник луженый медный ТМЛ 120-12-17 опрес. КВТ 40901 | КВТ | 384
Наконечник луженый медный ТМЛ 120-12-18 опрес. КВТ 40903 | КВТ | 556
Наконечник луженый медный ТМЛ 120-16-17 Т2 опрес. КЗОЦМ 558116 | КЗОЦМ | 283
Наконечник луженый медный ТМЛ 120-16-17 опрес. ГОСТ 7386-80 TOKOV ELECTRIC TKE-TML-120-16-17 | TOKOV ELECTRIC | 379
Наконечник луженый медный ТМЛ 120-16-17 опрес. КВТ 40902 | КВТ | 384
Наконечник луженый медный ТМЛ 120-16-18 ЗЭТАРУС zeta10607 | ЗЭТАРУС | 520
Наконечник луженый медный ТМЛ 120-16-18 опрес. КВТ 40904 | КВТ | 556
Наконечник луженый медный ТМЛ 150-12-19 Т2 опрес. КЗОЦМ 558212 | КЗОЦМ | 411
Наконечник луженый медный ТМЛ 150-12-19 опрес. ГОСТ 7386-80 TOKOV ELECTRIC TKE-TML-150-12-19 | TOKOV ELECTRIC | 565
Наконечник луженый медный ТМЛ 150-12-19 опрес. ЗЭТАРУС zeta10640 | ЗЭТАРУС | 533
Наконечник луженый медный ТМЛ 150-12-20 опрес. КВТ 40907 | КВТ | 647
Наконечник луженый медный ТМЛ 150-16-19 Т2 опрес. ЗЭТАРУС zeta10633 | ЗЭТАРУС | 538
Наконечник луженый медный ТМЛ 150-16-19 Т2 опрес. КЗОЦМ 558216 | КЗОЦМ | 407
Наконечник луженый медный ТМЛ 150-16-19 Т2 опрес. КЗОЦМ 558216 | КЗОЦМ | 84
Наконечник луженый медный ТМЛ 150-16-19 опрес. ГОСТ 7386-80 TOKOV ELECTRIC TKE-TML-150-16-19 | TOKOV ELECTRIC | 565
Наконечник луженый медный ТМЛ 150-16-19 опрес. КВТ 40906 | КВТ | 570
Наконечник луженый медный ТМЛ 150-16-20 ЗЭТАРУС zeta10608 | ЗЭТАРУС | 577
Наконечник луженый медный ТМЛ 16-10-6 опрес. TOKOV ELECTRIC TKE-TML-16-10-6 | TOKOV ELECTRIC | 47
Наконечник луженый медный ТМЛ 16-6-6 Т2 опрес. ЗЭТАРУС zeta10619 | ЗЭТАРУС | 44
Наконечник луженый медный ТМЛ 16-6-6 опрес. ГОСТ 7386-80 TOKOV ELECTRIC TKE-TML-16-6-6 | TOKOV ELECTRIC | 46
Наконечник луженый медный ТМЛ 16-6-6 опрес. КВТ 40835 | КВТ | 49
Наконечник луженый медный ТМЛ 16-8-6 Т2 опрес. ЗЭТАРУС zeta10620 | ЗЭТАРУС | 43
Наконечник луженый медный ТМЛ 16-8-6 Т2 опрес. КЗОЦМ 55748 | КЗОЦМ | 35
Наконечник луженый медный ТМЛ 16-8-6 опрес. ГОСТ 7386-80 TOKOV ELECTRIC TKE-TML-16-8-6 | TOKOV ELECTRIC | 46
Наконечник луженый медный ТМЛ 16-8-6 опрес. КВТ 40877 | КВТ | 49
Наконечник луженый медный ТМЛ 185-12-21 опрес. ГОСТ 7386-80 TOKOV ELECTRIC TKE-TML-185-12-21 | TOKOV ELECTRIC | 656
Наконечник луженый медный ТМЛ 185-16-21 Т2 опрес. ЗЭТАРУС zeta10634 | ЗЭТАРУС | 641
Наконечник луженый медный ТМЛ 185-16-21 Т2 опрес. КЗОЦМ 558316 | КЗОЦМ | 498
Наконечник луженый медный ТМЛ 185-16-21 опрес. ГОСТ 7386-80 TOKOV ELECTRIC TKE-TML-185-16-21 | TOKOV ELECTRIC | 656
Наконечник луженый медный ТМЛ 185-16-21 опрес. КВТ 40910 | КВТ | 686
Наконечник луженый медный ТМЛ 185-16-23 ЗЭТАРУС zeta10609 | ЗЭТАРУС | 1053
Наконечник луженый медный ТМЛ 185-20-21 опрес. ГОСТ 7386-80 TOKOV ELECTRIC TKE-TML-185-20-21 | TOKOV ELECTRIC | 656
Наконечник луженый медный ТМЛ 185-20-21 опрес. КВТ 40911 | КВТ | 686
Наконечник луженый медный ТМЛ 2.5-4-2.6 Т2 опрес. КЗОЦМ 55704 | КЗОЦМ | 11
Наконечник луженый медный ТМЛ 2.5-4-2.6 опрес. КВТ 65666 | КВТ | 16
Наконечник луженый медный ТМЛ 2.5-5-2.6 опрес. ГОСТ 7386-80 TOKOV ELECTRIC TKE-TML-2.5-5-2.6 | TOKOV ELECTRIC | 15
Наконечник луженый медный ТМЛ 2.5-6-2.6 Т2 опрес. ЗЭТАРУС zeta10612 | ЗЭТАРУС | 14
Наконечник луженый медный ТМЛ 2.5-6-2.6 Т2 опрес. КЗОЦМ 55706 | КЗОЦМ | 11
Наконечник луженый медный ТМЛ 2.5-6-2.6 опрес. ГОСТ 7386-80 TOKOV ELECTRIC TKE-TML-2.5-6-2.6 | TOKOV ELECTRIC | 15
Наконечник луженый медный ТМЛ 2.5-6-2.6 опрес. КВТ 40824 | КВТ | 16
Наконечник луженый медный ТМЛ 240-12-24 опрес. КВТ 89407 | КВТ | 1117
Наконечник луженый медный ТМЛ 240-16-24 Т2 опрес. КЗОЦМ 558416 | КЗОЦМ | 782
Наконечник луженый медный ТМЛ 240-16-24 опрес. ГОСТ 7386-80 TOKOV ELECTRIC TKE-TML-240-16-24 | TOKOV ELECTRIC | 1076
Наконечник луженый медный ТМЛ 240-16-24 опрес. КВТ 40914 | КВТ | 1117
Наконечник луженый медный ТМЛ 25-10-7 Т2 опрес. КЗОЦМ 558610 | КЗОЦМ | 52
Наконечник луженый медный ТМЛ 25-10-8 Т2 опрес. КЗОЦМ 557610 | КЗОЦМ | 53
Наконечник луженый медный ТМЛ 25-10-8 опрес. ГОСТ 7386-80 TOKOV ELECTRIC TKE-TML-25-10-8 | TOKOV ELECTRIC | 74
Наконечник луженый медный ТМЛ 25-10-8 опрес. КВТ 40882 | КВТ | 75
Наконечник луженый медный ТМЛ 25-6-7 Т2 опрес. КЗОЦМ 55866 | КЗОЦМ | 52
Наконечник луженый медный ТМЛ 25-6-7 опрес. ГОСТ 7386-80 TOKOV ELECTRIC TKE-TML-25-6-7 | TOKOV ELECTRIC | 60
Наконечник луженый медный ТМЛ 25-6-7 опрес. КВТ 40878 | КВТ | 61
Наконечник луженый медный ТМЛ 25-6-8 опрес. ГОСТ 7386-80 TOKOV ELECTRIC TKE-TML-25-6-8 | TOKOV ELECTRIC | 56
Наконечник луженый медный ТМЛ 25-8-7 Т2 опрес. ЗЭТАРУС zeta10621 | ЗЭТАРУС | 56
Наконечник луженый медный ТМЛ 25-8-7 опрес. ГОСТ 7386-80 TOKOV ELECTRIC TKE-TML-25-8-7 | TOKOV ELECTRIC | 60
Наконечник луженый медный ТМЛ 25-8-7 опрес. КВТ 40879 | КВТ | 61
Наконечник луженый медный ТМЛ 25-8-8 Т2 опрес. КЗОЦМ 55768 | КЗОЦМ | 52
Наконечник луженый медный ТМЛ 25-8-8 опрес. ГОСТ 7386-80 TOKOV ELECTRIC TKE-TML-25-8-8 | TOKOV ELECTRIC | 74
Наконечник луженый медный ТМЛ 300-16-27 опрес. TOKOV ELECTRIC TKE-TML-300-16-27 | TOKOV ELECTRIC | 1132
Наконечник луженый медный ТМЛ 35-10-10 Т2 опрес. ЗЭТАРУС zeta10626 | ЗЭТАРУС | 105
Наконечник луженый медный ТМЛ 35-10-10 Т2 опрес. КЗОЦМ 557710 | КЗОЦМ | 79
Наконечник луженый медный ТМЛ 35-10-10 опрес. ГОСТ 7386-80 TOKOV ELECTRIC TKE-TML-35-10-10 | TOKOV ELECTRIC | 107
Наконечник луженый медный ТМЛ 35-10-10 опрес. КВТ 40887 | КВТ | 114
Наконечник луженый медный ТМЛ 35-10-9 Т2 опрес. ЗЭТАРУС zeta10636 | ЗЭТАРУС | 93
Наконечник луженый медный ТМЛ 35-10-9 опрес. ГОСТ 7386-80 TOKOV ELECTRIC TKE-TML-35-10-9 | TOKOV ELECTRIC | 93
Наконечник луженый медный ТМЛ 35-12-10 Т2 опрес. КЗОЦМ 557712 | КЗОЦМ | 78
Наконечник луженый медный ТМЛ 35-12-10 опрес. ГОСТ 7386-80 TOKOV ELECTRIC TKE-TML-35-12-10 | TOKOV ELECTRIC | 107
Наконечник луженый медный ТМЛ 35-12-9 опрес. ГОСТ 7386-80 TOKOV ELECTRIC TKE-TML-35-12-9 | TOKOV ELECTRIC | 93
Наконечник луженый медный ТМЛ 35-8-10 Т2 опрес. КЗОЦМ 55778 | КЗОЦМ | 79
Наконечник луженый медный ТМЛ 35-8-10 опрес. ГОСТ 7386-80 TOKOV ELECTRIC TKE-TML-35-8-10 | TOKOV ELECTRIC | 107
Наконечник луженый медный ТМЛ 35-8-9 Т2 опрес. ЗЭТАРУС zeta10625 | ЗЭТАРУС | 92
Наконечник луженый медный ТМЛ 35-8-9 Т2 опрес. КЗОЦМ 55878 | КЗОЦМ | 78
Наконечник луженый медный ТМЛ 35-8-9 опрес. ГОСТ 7386-80 TOKOV ELECTRIC TKE-TML-35-8-9 | TOKOV ELECTRIC | 93
Наконечник луженый медный ТМЛ 35-8-9 опрес. КВТ 40883 | КВТ | 100
Наконечник луженый медный ТМЛ 4-5-3 Т2 опрес. ЗЭТАРУС zeta10613 | ЗЭТАРУС | 16
Наконечник луженый медный ТМЛ 4-5-3 Т2 опрес. КЗОЦМ 55715 | КЗОЦМ | 12
Наконечник луженый медный ТМЛ 4-5-3 опрес. ГОСТ 7386-80 TOKOV ELECTRIC TKE-TML-4-5-3 | TOKOV ELECTRIC | 16
Наконечник луженый медный ТМЛ 4-5-3 опрес. КВТ 40826 | КВТ | 16
Наконечник луженый медный ТМЛ 4-6-3 Т2 опрес. ЗЭТАРУС zeta10614 | ЗЭТАРУС | 16
Наконечник луженый медный ТМЛ 4-6-3 Т2 опрес. КЗОЦМ 55716 | КЗОЦМ | 12
Наконечник луженый медный ТМЛ 4-6-3 опрес. ГОСТ 7386-80 TOKOV ELECTRIC TKE-TML-4-6-3 | TOKOV ELECTRIC | 16
Наконечник луженый медный ТМЛ 50-10-11 Т2 опрес. ЗЭТАРУС zeta10627 | ЗЭТАРУС | 110
Наконечник луженый медный ТМЛ 50-10-11 Т2 опрес. КЗОЦМ 557810 | КЗОЦМ | 88
Наконечник луженый медный ТМЛ 50-10-11 опрес. ГОСТ 7386-80 TOKOV ELECTRIC TKE-TML-50-10-11 | TOKOV ELECTRIC | 116
Наконечник луженый медный ТМЛ 50-10-11 опрес. КВТ 40890 | КВТ | 125
Наконечник луженый медный ТМЛ 50-12-11 Т2 опрес. ЗЭТАРУС zeta10628 | ЗЭТАРУС | 109
Наконечник луженый медный ТМЛ 50-12-11 Т2 опрес. КЗОЦМ 557812 | КЗОЦМ | 84
Наконечник луженый медный ТМЛ 50-12-11 опрес. ГОСТ 7386-80 TOKOV ELECTRIC TKE-TML-50-12-11 | TOKOV ELECTRIC | 116
Наконечник луженый медный ТМЛ 50-8-11 Т2 опрес. ЗЭТАРУС zeta10637 | ЗЭТАРУС | 109
Наконечник луженый медный ТМЛ 50-8-11 опрес. ГОСТ 7386-80 TOKOV ELECTRIC TKE-TML-50-8-11 | TOKOV ELECTRIC | 116
Наконечник луженый медный ТМЛ 50-8-11 опрес. КВТ 40889 | КВТ | 125
Наконечник луженый медный ТМЛ 6-5-4 Т2 опрес. ЗЭТАРУС zeta10615 | ЗЭТАРУС | 19
Наконечник луженый медный ТМЛ 6-5-4 Т2 опрес. КЗОЦМ 55725 | КЗОЦМ | 14
Наконечник луженый медный ТМЛ 6-5-4 опрес. ГОСТ 7386-80 TOKOV ELECTRIC TKE-TML-6-5-4 | TOKOV ELECTRIC | 18
Наконечник луженый медный ТМЛ 6-5-4 опрес. КВТ 40829 | КВТ | 18
Наконечник луженый медный ТМЛ 6-6-4 Т2 опрес. ЗЭТАРУС zeta10616 | ЗЭТАРУС | 18
Наконечник луженый медный ТМЛ 6-6-4 Т2 опрес. КЗОЦМ 55726 | КЗОЦМ | 14
Наконечник луженый медный ТМЛ 6-6-4 опрес. ГОСТ 7386-80 TOKOV ELECTRIC TKE-TML-6-6-4 | TOKOV ELECTRIC | 18
Наконечник луженый медный ТМЛ 6-6-4 опрес. КВТ 40830 | КВТ | 18
Наконечник луженый медный ТМЛ 6-8-4 опрес. ГОСТ 7386-80 TOKOV ELECTRIC TKE-TML-6-8-4 | TOKOV ELECTRIC | 17
Наконечник луженый медный ТМЛ 70-10-13 Т2 опрес. ЗЭТАРУС zeta10629 | ЗЭТАРУС | 135
Наконечник луженый медный ТМЛ 70-10-13 опрес. ГОСТ 7386-80 TOKOV ELECTRIC TKE-TML-70-10-13 | TOKOV ELECTRIC | 139
Наконечник луженый медный ТМЛ 70-10-13 опрес. КВТ 40895 | КВТ | 146
Наконечник луженый медный ТМЛ 70-12-13 Т2 опрес. КЗОЦМ 557912 | КЗОЦМ | 105
Наконечник луженый медный ТМЛ 70-12-13 опрес. ГОСТ 7386-80 TOKOV ELECTRIC TKE-TML-70-12-13 | TOKOV ELECTRIC | 139
Наконечник луженый медный ТМЛ 70-12-13 опрес. КВТ 40896 | КВТ | 146
Наконечник луженый медный ТМЛ 95-10-15 Т2 опрес. КЗОЦМ 558010 | КЗОЦМ | 182
Наконечник луженый медный ТМЛ 95-10-15 опрес. ГОСТ 7386-80 TOKOV ELECTRIC TKE-TML-95-10-15 | TOKOV ELECTRIC | 242
Наконечник луженый медный ТМЛ 95-10-15 опрес. ЗЭТАРУС zeta10638 | ЗЭТАРУС | 225
Наконечник луженый медный ТМЛ 95-10-15 опрес. КВТ 40897 | КВТ | 253
Наконечник луженый медный ТМЛ 95-10-16 ЗЭТАРУС zeta10605 | ЗЭТАРУС | 250
Наконечник луженый медный ТМЛ 95-10-16 опрес. КВТ 40899 | КВТ | 283
Наконечник луженый медный ТМЛ 95-12-15 Т2 опрес. ЗЭТАРУС zeta10631 | ЗЭТАРУС | 227
Наконечник луженый медный ТМЛ 95-12-15 Т2 опрес. КЗОЦМ 558012 | КЗОЦМ | 182
Наконечник луженый медный ТМЛ 95-12-15 опрес. ГОСТ 7386-80 TOKOV ELECTRIC TKE-TML-95-12-15 | TOKOV ELECTRIC | 242
Наконечник луженый медный ТМЛ 95-12-15 опрес. КВТ 40898 | КВТ | 253
Наконечник луженый медный ТМЛ 95-12-16 ЗЭТАРУС zeta10606 | ЗЭТАРУС | 250
Наконечник луженый медный ТМЛ DIN 16-6-5.5 КВТ 58653 | КВТ | 81
Наконечник луженый медный ТМЛ DIN 16-8-5.5 КВТ 58654 | КВТ | 81
Наконечник луженый медный ТМЛ DIN 185-12-19 КВТ 65246 | КВТ | 1150
Наконечник луженый медный ТМЛ DIN 240-12-21.5 КВТ 65247 | КВТ | 1693
Наконечник луженый медный ТМЛ DIN 25-6-7 КВТ 58655 | КВТ | 106
Наконечник луженый медный ТМЛ DIN 35-8-8.2 КВТ 58658 | КВТ | 201
Наконечник луженый медный ТМЛ DIN 50-10-10 КВТ 58660 | КВТ | 301
Наконечник луженый медный ТМЛ DIN 50-8-10 КВТ 58661 | КВТ | 301
Наконечник луженый медный ТМЛ DIN 6-6-3.8 КВТ 58650 | КВТ | 26
Наконечник луженый медный ТМЛ JG-10 IEK UNP40-010-06-06 | IEK | 41
Наконечник луженый медный ТМЛ JG-120 IEK UNP40-120-15-14 | IEK | 366
Наконечник луженый медный ТМЛ JG-120-14-16 PROxima EKF jg-120-14-16 | EKF | 292
Наконечник луженый медный ТМЛ JG-150 IEK UNP40-150-17-14 | IEK | 513
Наконечник луженый медный ТМЛ JG-16 IEK UNP40-016-06-08 | IEK | 47
Наконечник луженый медный ТМЛ JG-185 IEK UNP40-185-18-16 | IEK | 645
Наконечник луженый медный ТМЛ JG-240 IEK UNP40-240-20-16 | IEK | 887
Наконечник луженый медный ТМЛ JG-25 IEK UNP40-025-07-08 | IEK | 65
Наконечник луженый медный ТМЛ JG-300 IEK UNP40-300-24-16 | IEK | 1469
Наконечник луженый медный ТМЛ JG-35 IEK UNP40-035-08-08 | IEK | 87
Наконечник луженый медный ТМЛ JG-35-8-9 PROxima EKF jg-35-8-9 | EKF | 70
Наконечник луженый медный ТМЛ JG-6 IEK UNP40-006-04-04 | IEK | 19
Наконечник луженый медный ТМЛ JG-70-12-13 PROxima EKF jg-70-12-13 | EKF | 146
Наконечник луженый медный ТМЛ JG-95 IEK UNP40-095-13-12 | IEK | 268
Наконечник луженый медный ТМЛ OptiKit L-JG-120-14 КЭАЗ 278125 | КЭАЗ | 326
Наконечник луженый медный ТМЛ-10-5-5 опрес. ГОСТ 7386-80 TOKOV ELECTRIC TKE-TML-10-5-5 | TOKOV ELECTRIC | 40
Наконечник луженый медный ТМЛ-У 120-10 КВТ 66698 | КВТ | 517
Наконечник луженый медный ТМЛ-У 120-8 КВТ 66697 | КВТ | 517
Наконечник луженый медный ТМЛ-У 35-6 КВТ 66692 | КВТ | 175
Наконечник луженый медный ТМЛ-У 50-6 КВТ 66693 | КВТ | 250
Наконечник луженый медный ТМЛо 6-5 Т2 опрес. КЗОЦМ 6572 | КЗОЦМ | 11
Наконечник луженый медный ТМЛо 95-10 Т2 опрес. КЗОЦМ 6580 | КЗОЦМ | 139
Наконечник луженый медный ТМЛс 10-6 КВТ 60908 | КВТ | 33
Наконечник луженый медный ТМЛс 120-10 КВТ 65668 | КВТ | 330
Наконечник луженый медный ТМЛс 120-12 КВТ 60922 | КВТ | 330
Наконечник луженый медный ТМЛс 16-6 КВТ 60910 | КВТ | 41
Наконечник луженый медный ТМЛс 185-12 КВТ 65670 | КВТ | 540
Наконечник луженый медный ТМЛс 185-16 КВТ 60924 | КВТ | 540
Наконечник луженый медный ТМЛс 240-12 КВТ 65671 | КВТ | 806
Наконечник луженый медный ТМЛс 25-10 КВТ 65667 | КВТ | 67
Наконечник луженый медный ТМЛс 25-6 КВТ 60912 | КВТ | 58
Наконечник луженый медный ТМЛс 35-8 КВТ 60914 | КВТ | 83
Наконечник луженый медный ТМЛс 50-10 КВТ 60917 | КВТ | 107
Наконечник луженый медный ТМЛс 6-5 КВТ 60906 | КВТ | 17
Наконечник луженый медный ТМЛс 70-10 КВТ 60918 | КВТ | 133
Наконечник луженый медный ТМЛс 95-12 КВТ 60921 | КВТ | 245
Наконечник медно-алюминиевый DTL(ТАМ)-120мм сварн. IEK UNP31-120-15-14 | IEK | 389
Наконечник медно-алюминиевый DTL(ТАМ)-150мм IEK UNP31-150-17-15 | IEK | 462
Наконечник медно-алюминиевый DTL(ТАМ)-16мм IEK UNP31-016-06-08 | IEK | 100
Наконечник медно-алюминиевый DTL(ТАМ)-185мм сварн. IEK UNP31-185-19-17 | IEK | 607
Наконечник медно-алюминиевый DTL(ТАМ)-240мм IEK UNP31-240-21-17 | IEK | 752
Наконечник медно-алюминиевый DTL(ТАМ)-25мм IEK UNP31-025-07-08 | IEK | 130
Наконечник медно-алюминиевый DTL(ТАМ)-35мм сварн. IEK UNP31-035-08-10 | IEK | 171
Наконечник медно-алюминиевый DTL(ТАМ)-50мм IEK UNP31-050-08-10 | IEK | 230
Наконечник медно-алюминиевый DTL(ТАМ)-70мм IEK UNP31-070-11-12 | IEK | 286
Наконечник медно-алюминиевый DTL(ТАМ)-95мм IEK UNP31-095-14-13 | IEK | 317
Наконечник медно-алюминиевый ТАМ 120-12-14 КВТ 60063 | КВТ | 209
Наконечник медно-алюминиевый ТАМ 150-12-17 КВТ 60064 | КВТ | 251
Наконечник медно-алюминиевый ТАМ 16-8-5.4 КВТ 60057 | КВТ | 97
Наконечник медно-алюминиевый ТАМ 185-16-19 КВТ 60065 | КВТ | 323
Наконечник медно-алюминиевый ТАМ 240-16-20 КВТ 60066 | КВТ | 397
Наконечник медно-алюминиевый ТАМ 25-8-7 КВТ 60058 | КВТ | 104
Наконечник медно-алюминиевый ТАМ 300-16-24 КВТ 60067 | КВТ | 503
Наконечник медно-алюминиевый ТАМ 35-10-8 КВТ 60059 | КВТ | 120
Наконечник медно-алюминиевый ТАМ 35-10-8мм УХЛ3 напылен. ЗЭТАРУС zeta10212 | ЗЭТАРУС | 56
Наконечник медно-алюминиевый ТАМ 50-10-9 КВТ 60060 | КВТ | 137
Наконечник медно-алюминиевый ТАМ 50-10-9мм УХЛ3 напылен. ЗЭТАРУС zeta10213 | ЗЭТАРУС | 76
Наконечник медно-алюминиевый ТАМ 70-10-12мм напылен. ЗЭТАРУС zeta10214 | ЗЭТАРУС | 94
Наконечник медно-алюминиевый ТАМ 70-12-12 КВТ 60061 | КВТ | 150
Наконечник медно-алюминиевый ТАМ 95-12-13 КВТ 60062 | КВТ | 170
Наконечник медно-алюминиевый ТАМ 95-12-13мм УХЛ3 напылен. ЗЭТАРУС zeta10216 | ЗЭТАРУС | 119
Наконечник медный DT-10-6-5 (ТМ) EKF dt-10-8-5 | EKF | 35
Наконечник медный DT-10мм IEK UNP22-010-05-08 | IEK | 123
Наконечник медный DT-150мм IEK UNP22-150-16-14 | IEK | 1208
Наконечник медный DT-16-8-6 (ТМ) EKF dt-16-8-6 | EKF | 41
Наконечник медный DT-16мм IEK UNP22-016-06-08 | IEK | 151
Наконечник медный DT-185мм IEK UNP22-185-18-16 | IEK | 1474
Наконечник медный DT-240мм IEK UNP22-240-21-16 | IEK | 2018
Наконечник медный DT-25-8-7 (ТМ) EKF dt-25-8-7 | EKF | 59
Наконечник медный DT-25мм IEK UNP22-025-07-08 | IEK | 215
Наконечник медный DT-300мм IEK UNP22-300-23-18 | IEK | 1964
Наконечник медный DT-35-8-9 (ТМ) EKF dt-35-10-8 | EKF | 68
Наконечник медный DT-35мм IEK UNP22-035-08-10 | IEK | 261
Наконечник медный DT-50-10-9 (ТМ) EKF dt-50-10-9 | EKF | 88
Наконечник медный DT-50мм IEK UNP22-050-09-10 | IEK | 412
Наконечник медный DT-70-12-13 (ТМ) EKF dt-70-12-11 | EKF | 142
Наконечник медный DT-70мм IEK UNP22-070-11-12 | IEK | 569
Наконечник медный DT-95мм IEK UNP22-095-13-12 | IEK | 744
Наконечник медный OptiKit L-DT-185-16 КЭАЗ 278140 | КЭАЗ | 1183
Наконечник медный ТМ 10-5-5 КВТ 42666 | КВТ | 14
Наконечник медный ТМ 10-5-5 УХЛ3 (опрес.) КЗОЦМ 55535 | КЗОЦМ | 29
Наконечник медный ТМ 10-6-5 EKF tm-10-6-5 | EKF | 44
Наконечник медный ТМ 10-6-5 КВТ 41487 | КВТ | 39
Наконечник медный ТМ 10-6-5 УХЛ3 (опрес.) КЗОЦМ 55536 | КЗОЦМ | 29
Наконечник медный ТМ 10-8-5 EKF tm-10-8-5 | EKF | 44
Наконечник медный ТМ 10-8-5мм (опрес.) (уп.100шт) ЗЭТАРУС zeta10734 | ЗЭТАРУС | 3780
Наконечник медный ТМ 10–5–5 ГОСТ 7386 IEK UNP23-010-05-05 | IEK | 54
Наконечник медный ТМ 120-12-17 EKF tm-120-12-17 | EKF | 389
Наконечник медный ТМ 120-12-17 КВТ 41291 | КВТ | 346
Наконечник медный ТМ 120-12-17 УХЛ3 (опрес.) КЗОЦМ 556112 | КЗОЦМ | 267
Наконечник медный ТМ 120–16–17 ГОСТ 7386 IEK UNP23-120-16-17 | IEK | 622
Наконечник медный ТМ 150-12-19 EKF tm-150-12-19 | EKF | 585
Наконечник медный ТМ 150-16-19 EKF tm-150-16-19 | EKF | 585
Наконечник медный ТМ 150-16-19 УХЛ3 (опрес.) КЗОЦМ 556216 | КЗОЦМ | 394
Наконечник медный ТМ 150–16–19 ГОСТ 7386 IEK UNP23-150-16-19 | IEK | 830
Наконечник медный ТМ 16-6-6 EKF tm-16-6-6 | EKF | 50
Наконечник медный ТМ 16-6-6 КВТ 41280 | КВТ | 45
Наконечник медный ТМ 16-6-6 УХЛ3 (опрес.) КЗОЦМ 55546 | КЗОЦМ | 34
Наконечник медный ТМ 16-8-6 EKF tm-16-8-6 | EKF | 50
Наконечник медный ТМ 16–6–6 ГОСТ 7386 IEK UNP23-016-06-06 | IEK | 63
Наконечник медный ТМ 185-16-21 EKF tm-185-16-21 | EKF | 670
Наконечник медный ТМ 185-16-21 КВТ 41443 | КВТ | 644
Наконечник медный ТМ 185-16-21 УХЛ3 (опрес.) КЗОЦМ 556316 | КЗОЦМ | 470
Наконечник медный ТМ 2.5-5-2.6 УХЛ3 (опрес.) КЗОЦМ 55505 | КЗОЦМ | 10
Наконечник медный ТМ 25-10-8 EKF tm-25-10-8 | EKF | 74
Наконечник медный ТМ 25-10-8 УХЛ3 (опрес.) КЗОЦМ 555610 | КЗОЦМ | 48
Наконечник медный ТМ 25-6-7 КВТ 41486 | КВТ | 56
Наконечник медный ТМ 25-6-7 УХЛ3 (опрес.) КЗОЦМ 55666 | КЗОЦМ | 48
Наконечник медный ТМ 25-6-8 УХЛ3 (опрес.) КЗОЦМ 55566 | КЗОЦМ | 48
Наконечник медный ТМ 25-8-7 EKF tm-25-8-7 | EKF | 62
Наконечник медный ТМ 25-8-8 EKF tm-25-8-8 | EKF | 74
Наконечник медный ТМ 25–6–7 ГОСТ 7386 IEK UNP23-025-06-07 | IEK | 101
Наконечник медный ТМ 35-10-10 EKF tm-35-10-10 | EKF | 116
Наконечник медный ТМ 35-10-10мм (опрес.) (уп.100шт) ЗЭТАРУС zeta10729 | ЗЭТАРУС | 9840
Наконечник медный ТМ 35-10-9 EKF tm-35-10-9 | EKF | 102
Наконечник медный ТМ 35-10-9 КВТ 42845 | КВТ | 91
Наконечник медный ТМ 35-10-9 УХЛ3 (опрес.) КЗОЦМ 556710 | КЗОЦМ | 75
Наконечник медный ТМ 35-12-10 EKF tm-35-12-10 | EKF | 116
Наконечник медный ТМ 35-8-10 EKF tm-35-8-10 | EKF | 116
Наконечник медный ТМ 35-8-10 УХЛ3 (опрес.) КЗОЦМ 55578 | КЗОЦМ | 75
Наконечник медный ТМ 35-8-9 EKF tm-35-8-9 | EKF | 102
Наконечник медный ТМ 35-8-9 КВТ 41282 | КВТ | 91
Наконечник медный ТМ 4-5-3 EKF tm-4-5-3 | EKF | 17
Наконечник медный ТМ 4-5-3 УХЛ3 (опрес.) КЗОЦМ 55515 | КЗОЦМ | 11
Наконечник медный ТМ 4-6-3 EKF tm-4-6-3 | EKF | 17
Наконечник медный ТМ 4-6-3 УХЛ3 (опрес.) КЗОЦМ 55516 | КЗОЦМ | 11
Наконечник медный ТМ 50-10-11 EKF tm-50-10-11 | EKF | 126
Наконечник медный ТМ 50-10-11 КВТ 41441 | КВТ | 114
Наконечник медный ТМ 50-10-11 УХЛ3 (опрес.) КЗОЦМ 555810 | КЗОЦМ | 84
Наконечник медный ТМ 50-12-11 УХЛ3 (опрес.) КЗОЦМ 555812 | КЗОЦМ | 81
Наконечник медный ТМ 50-8-11 EKF tm-50-8-11 | EKF | 127
Наконечник медный ТМ 50-8-11 УХЛ3 (опрес.) КЗОЦМ 55588 | КЗОЦМ | 85
Наконечник медный ТМ 50–10–11 ГОСТ 7386 IEK UNP23-050-10-11 | IEK | 157
Наконечник медный ТМ 6-5-4 EKF tm-6-5-4 | EKF | 19
Наконечник медный ТМ 6-5-4 УХЛ3 (опрес.) КЗОЦМ 55525 | КЗОЦМ | 13
Наконечник медный ТМ 6-6-4 EKF tm-6-6-4 | EKF | 19
Наконечник медный ТМ 6-6-4 УХЛ3 (опрес.) КЗОЦМ 55526 | КЗОЦМ | 13
Наконечник медный ТМ 70-10-13 EKF tm-70-10-13 | EKF | 150
Наконечник медный ТМ 70-10-13 КВТ 41284 | КВТ | 132
Наконечник медный ТМ 70-10-13 УХЛ3 (опрес.) КЗОЦМ 555910 | КЗОЦМ | 99
Наконечник медный ТМ 70-12-13 EKF tm-70-12-13 | EKF | 150
Наконечник медный ТМ 70-12-13 КВТ 42586 | КВТ | 132
Наконечник медный ТМ 70–12–13 ГОСТ 7386 IEK UNP23-070-12-13 | IEK | 187
Наконечник медный ТМ 95-10-15 EKF tm-95-10-15 | EKF | 259
Наконечник медный ТМ 95-10-15 УХЛ3 (опрес.) КЗОЦМ 556010 | КЗОЦМ | 178
Наконечник медный ТМ 95-10-15мм (опрес.) (уп.30шт) ЗЭТАРУС zeta10737 | ЗЭТАРУС | 6606
Наконечник медный ТМ 95-12-15 EKF tm-95-12-15 | EKF | 259
Наконечник медный ТМ 95-12-15 УХЛ3 (опрес.) КЗОЦМ 556012 | КЗОЦМ | 178
Наконечник медный ТМ 95–12–15 ГОСТ 7386 IEK UNP23-095-12-15 | IEK | 338
Наконечник медный ТМЛс(90) 10-8 КВТ 70283 | КВТ | 68
Наконечник медный ТМЛс(90) 16-6 КВТ 70284 | КВТ | 95
Наконечник медный ТМЛс(90) 35-10 КВТ 70289 | КВТ | 169
Наконечник медный ТМЛс(90) 95-10 КВТ 70294 | КВТ | 477
Наконечник медный ТМо 240-16 УХЛ3 (опрес.) КЗОЦМ 6564 | КЗОЦМ | 462
Наконечник медный луженый JGA-50-10 (ТМЛ) (уп.5шт) IEK UNP10-31-O-050-010-05 | IEK | 465
Наконечник медный луженый ПМ 1.5-4 (пайка) КВТ 59134 | КВТ | 5
Наконечник медный луженый ПМ 10-6 (пайка) КВТ 48881 | КВТ | 32
Наконечник медный луженый ПМ 10-8 (пайка) КВТ 48882 | КВТ | 32
Наконечник медный луженый ПМ 150-12 (пайка) КВТ 40847 | КВТ | 587
Наконечник медный луженый ПМ 16-10 (пайка) КВТ 66618 | КВТ | 53
Наконечник медный луженый ПМ 16-6 (пайка) КВТ 42414 | КВТ | 53
Наконечник медный луженый ПМ 16-8 (пайка) КВТ 48883 | КВТ | 53
Наконечник медный луженый ПМ 2.5-4 (пайка) КВТ 48877 | КВТ | 10
Наконечник медный луженый ПМ 2.5-5 (пайка) КВТ 48878 | КВТ | 10
Наконечник медный луженый ПМ 2.5-6 (пайка) КВТ 66616 | КВТ | 10
Наконечник медный луженый ПМ 25-8 (пайка) КВТ 48884 | КВТ | 73
Наконечник медный луженый ПМ 35-10 (пайка) КВТ 48885 | КВТ | 110
Наконечник медный луженый ПМ 35-8 (пайка) КВТ 42781 | КВТ | 110
Наконечник медный луженый ПМ 4-5 (пайка) КВТ 48879 | КВТ | 15
Наконечник медный луженый ПМ 50-10 (пайка) КВТ 48886 | КВТ | 149
Наконечник медный луженый ПМ 50-8 (пайка) КВТ 41905 | КВТ | 149
Наконечник медный луженый ПМ 6-5 (пайка) КВТ 47862 | КВТ | 21
Наконечник медный луженый ПМ 6-6 (пайка) КВТ 48880 | КВТ | 21
Наконечник медный луженый ПМ 6-8 (пайка) КВТ 66617 | КВТ | 21
Наконечник медный луженый ПМ 95-10 (пайка) КВТ 40845 | КВТ | 251
Наконечник медный луженый ТМЛ 10-6-5 PROxima EKF tml-10-6-5-g | EKF | 46
Наконечник медный луженый ТМЛ 10-8-5 PROxima EKF tml-10-8-5-g | EKF | 46
Наконечник медный луженый ТМЛ 10-8-5 ГОСТ 7386 IEK UNP41-010-08-05 | IEK | 61
Наконечник медный луженый ТМЛ 120-16-17 PROxima EKF tml-120-16-17-g | EKF | 404
Наконечник медный луженый ТМЛ 120-16-17 ГОСТ 7386 IEK UNP41-120-16-17 | IEK | 493
Наконечник медный луженый ТМЛ 150-16-19 PROxima EKF tml-150-16-19-g | EKF | 601
Наконечник медный луженый ТМЛ 16-6-6 PROxima EKF tml-16-6-6-g | EKF | 52
Наконечник медный луженый ТМЛ 16-8-6 PROxima EKF tml-16-8-6-g | EKF | 52
Наконечник медный луженый ТМЛ 16-8-6 ГОСТ 7386 IEK UNP41-016-08-06 | IEK | 70
Наконечник медный луженый ТМЛ 185-12-21 ГОСТ 7386 IEK UNP41-185-12-21 | IEK | 962
Наконечник медный луженый ТМЛ 185-16-21 ГОСТ 7386 IEK UNP41-185-16-21 | IEK | 967
Наконечник медный луженый ТМЛ 2.5-4-2.6 ГОСТ 7386 IEK UNP41-002-04-026 | IEK | 21
Наконечник медный луженый ТМЛ 2.5-5-2.6 PROxima EKF tml-2.5-5-2.6-g | EKF | 17
Наконечник медный луженый ТМЛ 2.5-6-2.6 PROxima EKF tml-2.5-6-2.6-g | EKF | 17
Наконечник медный луженый ТМЛ 240-16-24 ГОСТ 7386 IEK UNP41-240-16-24 | IEK | 1369
Наконечник медный луженый ТМЛ 25-10-7 ГОСТ 7386 IEK UNP41-025-10-07 | IEK | 86
Наконечник медный луженый ТМЛ 25-10-8 ГОСТ 7386 IEK UNP41-025-10-08 | IEK | 101
Наконечник медный луженый ТМЛ 25-6-7 ГОСТ 7386 IEK UNP41-025-06-07 | IEK | 85
Наконечник медный луженый ТМЛ 25-6-7 ЗЭТАРУС zeta10453 | ЗЭТАРУС | 56
Наконечник медный луженый ТМЛ 25-8-7 PROxima EKF tml-25-8-7-g | EKF | 64
Наконечник медный луженый ТМЛ 300-16-27 PROxima EKF tml-300-16-27-g | EKF | 1751
Наконечник медный луженый ТМЛ 35-10-10 PROxima EKF tml-35-10-10-g | EKF | 119
Наконечник медный луженый ТМЛ 35-10-10 ГОСТ 7386 IEK UNP41-035-10-10 | IEK | 153
Наконечник медный луженый ТМЛ 35-10-9 PROxima EKF tml-35-10-9-g | EKF | 105
Наконечник медный луженый ТМЛ 35-12-9 ГОСТ 7386 IEK UNP41-035-12-09 | IEK | 137
Наконечник медный луженый ТМЛ 35-8-10 ГОСТ 7386 IEK UNP41-035-08-10 | IEK | 153
Наконечник медный луженый ТМЛ 35-8-9 ГОСТ 7386 IEK UNP41-035-08-09 | IEK | 142
Наконечник медный луженый ТМЛ 4-4-3 ГОСТ 7386 IEK UNP41-004-04-03 | IEK | 23
Наконечник медный луженый ТМЛ 4-6-3 PROxima EKF tml-4-6-3-g | EKF | 17
Наконечник медный луженый ТМЛ 50-10-11 PROxima EKF tml-50-10-11-g | EKF | 131
Наконечник медный луженый ТМЛ 50-10-11 ГОСТ 7386 IEK UNP41-050-10-11 | IEK | 173
Наконечник медный луженый ТМЛ 50-8-11 PROxima EKF tml-50-8-11-g | EKF | 131
Наконечник медный луженый ТМЛ 50-8-11 ГОСТ 7386 IEK UNP41-050-08-11 | IEK | 170
Наконечник медный луженый ТМЛ 6-4-4 PROxima EKF tml-6-4-4-g | EKF | 19
Наконечник медный луженый ТМЛ 6-4-4 ГОСТ 7386 IEK UNP41-006-03-04 | IEK | 26
Наконечник медный луженый ТМЛ 6-5-4 ГОСТ 7386 IEK UNP41-006-05-04 | IEK | 28
Наконечник медный луженый ТМЛ 6-6-4 ГОСТ 7386 IEK UNP41-006-06-04 | IEK | 29
Наконечник медный луженый ТМЛ 70-10-13 PROxima EKF tml-70-10-13-g | EKF | 155
Наконечник медный луженый ТМЛ 70-10-13 ГОСТ 7386 IEK UNP41-070-10-13 | IEK | 209
Наконечник медный луженый ТМЛ 70-12-13 PROxima EKF tml-70-12-13-g | EKF | 155
Наконечник медный луженый ТМЛ 70-12-13 ГОСТ 7386 IEK UNP41-070-12-13 | IEK | 209
Наконечник медный луженый ТМЛ 95-10-15 ГОСТ 7386 IEK UNP41-095-10-15 | IEK | 364
Наконечник медный луженый ТМЛ DIN 10-6 PROxima EKF tml-din-10-6 | EKF | 34
Наконечник медный луженый ТМЛ DIN 16-8 PROxima EKF tml-din-16-8 | EKF | 90
Наконечник медный луженый ТМЛ DIN 25-8 PROxima EKF tml-din-25-8 | EKF | 118
Наконечник медный луженый ТМЛ DIN 35-10 PROxima EKF tml-din-35-10 | EKF | 212
Наконечник медный луженый ТМЛ DIN 50-12 PROxima EKF tml-din-50-12 | EKF | 320
Наконечник механический алюм. АМН 70-240 до 35кВ со срывными болтами IEK UZA-28-S70-S240-135 | IEK | 688
Наконечник механический медно-алюм. АММН 35-150 до 35кВ со срывными болтами IEK UZA-28-S35-S150-235 | IEK | 1261
Наконечник механический медно-алюм. АММН 50-95 до 1кВ со срывными болтами IEK UZA-28-S50-S95-21 | IEK | 850
Наконечник с отверстием под винт и изолир.фaланцем ПВХ двойная гильза 2.5-6кв.мм М6 d6.4мм (НКИ) (уп.100шт) DKC 2C6P-DS-PVC | DKC | 2520
Наконечник с отверстием под винт и изолир.фaланцем ПВХ легкий ввод жилы 0.25-1.5кв.мм М5 d5.3мм (НКИ) (уп.100шт) DKC 2A5P-EE-PVC | DKC | 480
Наконечник с отверстием под винт и изолир.фaланцем ПВХ легкий ввод жилы 0.25-1.5кв.мм М8 d8.4мм (НКИ) (уп.100шт) DKC 2A8P-EE-PVC | DKC | 660
Наконечник с отверстием под винт и изолир.фaланцем ПВХ легкий ввод жилы 1.5-2.5кв.мм М6 d6.4мм (НКИ) (уп.100шт) DKC 2B6P-EE-PVC | DKC | 840
Наконечник с отверстием под винт и изолир.фaланцем ПВХ легкий ввод жилы 2.5-6кв.мм М10 d10.5мм (НКИ) (уп.100шт) DKC 2C10P-EE-PVC | DKC | 1680
Наконечник с отверстием под винт и изолир.фaланцем ПВХ легкий ввод жилы 2.5-6кв.мм М12 d13мм (НКИ) (уп.100шт) DKC 2C12P-EE-PVC | DKC | 1920
Наконечник с отверстием под винт и изолир.фaланцем ПВХ легкий ввод жилы 2.5-6кв.мм М6 d6.4мм (НКИ) (уп.100шт) DKC 2C6P-EE-PVC | DKC | 1380
Наконечник с отверстием под винт и изолир.фланцем ПВХ легкий ввод жилы 2.5-6кв.мм М5 (d5.3мм) (НКИ) (уп.100шт) DKC 2C5P-EE-PVC | DKC | 1380
Наконечник с отверстием под винт и изолир.фланцем ПВХ легкий ввод жилы 2.5-6кв.мм М8 (d8.4мм) (НКИ) (уп.100шт) DKC 2C8P-EE-PVC | DKC | 1680
Наконечник силовой алюм. DL-10-8-4.5 (ТА) EKF dl-10-8-4.5 | EKF | 18
Наконечник силовой алюм. DL-16-8-5.4 (ТА) EKF dl-16-8-5.4 | EKF | 22
Наконечник силовой алюм. DL-185-16-19 (ТА) EKF dl-185-16-19 | EKF | 137
Наконечник силовой алюм. DL-25-8-7 (ТА) EKF dl-25-8-7 | EKF | 28
Наконечник силовой алюм. DL-35-10-8 (ТА) EKF dl-35-8-8 | EKF | 36
Наконечник силовой алюм. DL-50-10-9 (ТА) EKF dl-50-10-9 | EKF | 45
Наконечник силовой алюм. DL-70-10-12 (ТА) EKF dl-70-12-12 | EKF | 58
Наконечник силовой алюм. DL-95-12-13 (ТА) EKF dl-95-12-13 | EKF | 67
Наконечник силовой медный луженый ТМЛ JG-10-6-5 (уп.5шт) PROxima EKF jg-10-6-5r | EKF | 200
Наконечник силовой медный луженый ТМЛ JG-10-6-5 PROxima EKF jg-10-6-5 | EKF | 36
Наконечник силовой медный луженый ТМЛ JG-16-8-6 (уп.5шт) PROxima EKF jg-16-8-6r | EKF | 260
Наконечник силовой медный луженый ТМЛ JG-16-8-6 PROxima EKF jg-16-8-6 | EKF | 42
Наконечник силовой медный луженый ТМЛ JG-185-16-19 PROxima EKF jg-185-16-19 | EKF | 602
Наконечник силовой медный луженый ТМЛ JG-25-8-7 (уп.5шт) PROxima EKF jg-25-8-7r | EKF | 338
Наконечник силовой медный луженый ТМЛ JG-25-8-7 PROxima EKF jg-25-8-7 | EKF | 60
Наконечник силовой медный луженый ТМЛ JG-300-16-24 PROxima EKF jg-300-16-24 | EKF | 1300
Наконечник силовой медный луженый ТМЛ JG-35-8-9 (уп.3шт) PROxima EKF jg-35-8-9r | EKF | 241
Наконечник силовой медный луженый ТМЛ JG-50-10-11 PROxima EKF jg-50-10-11 | EKF | 90
Наконечник силовой медный луженый ТМЛ JG-6-6-4 (уп.5шт) PROxima EKF jg-6-6-4r | EKF | 128
Наконечник силовой медный луженый ТМЛ JG-6-6-4 PROxima EKF jg-6-6-4 | EKF | 20
Наконечник силовой медный луженый ТМЛ JG-70-12-13 (уп.3шт) PROxima EKF jg-70-12-13r | EKF | 455
Наконечник силовой медный луженый ТМЛ JG-95-12-15 PROxima EKF jg-95-12-15 | EKF | 222
Наконечник силовой медный луженый ТМЛ-Р 10-6 (уп.4шт) PROxima EKF tml-r-10-6-r | EKF | 100
Наконечник силовой медный луженый ТМЛ-Р 10-8 PROxima EKF tml-r-10-8 | EKF | 32
Наконечник силовой медный луженый ТМЛ-Р 16-8 (уп.4шт) PROxima EKF tml-r-16-8-r | EKF | 133
Наконечник силовой медный луженый ТМЛ-Р 2.5-6 (уп.4шт) EKF tml-r-2.5-6-r | EKF | 53
Наконечник силовой медный луженый ТМЛ-Р 4-6 (уп.4шт) PROxima EKF tml-r-4-6-r | EKF | 56
Наконечник силовой медный луженый ТМЛ-Р 6-6 (уп.4шт) PROxima EKF tml-r-6-6-r | EKF | 56
Наконечник средний 4кв.мм оранж. SchE DZ5CE042 | Schneider Electric | 416
Наконечник штифтовой НШМЛ 25-12 КВТ 87463 | КВТ | 49
Наконечник штифтовой НШПИ 1.5-10 КВТ 47459 | КВТ | 3
Наконечник штифтовой НШПИ 2.5-10 КВТ 47494 | КВТ | 4
Наконечник штифтовой НШПИ 6.0-14 КВТ 66657 | КВТ | 7
Наконечник штифтовой НШПИ(н) 16 КВТ 59117 | КВТ | 7
Наконечник штифтовой алюминиевый НША 16-14 EKF nsha-16-14 | EKF | 31
Наконечник штифтовой алюминиевый НША 16-14 TOKOV ELECTRIC TKE-NSA-16-14 | TOKOV ELECTRIC | 25
Наконечник штифтовой алюминиевый НША 16-20 PROxima EKF nsha-16-20 | EKF | 34
Наконечник штифтовой алюминиевый НША 25-15 EKF nsha-25-15 | EKF | 47
Наконечник штифтовой алюминиевый НША 25-15 TOKOV ELECTRIC TKE-NSA-25-15 | TOKOV ELECTRIC | 37
Наконечник штифтовой алюминиевый НША 35-20 EKF nsha-35-20 | EKF | 76
Наконечник штифтовой алюминиевый НША 35-20 TOKOV ELECTRIC TKE-NSA-35-20 | TOKOV ELECTRIC | 57
Наконечник штифтовой алюминиевый луженый НШАЛ 16-14 EKF nshal-16-14 | EKF | 32
Наконечник штифтовой алюминиевый луженый НШАЛ 16-14 TOKOV ELECTRIC TKE-NSAL-16-14 | TOKOV ELECTRIC | 30
Наконечник штифтовой алюминиевый луженый НШАЛ 25-15 EKF nshal-25-15 | EKF | 50
Наконечник штифтовой алюминиевый луженый НШАЛ 25-15 TOKOV ELECTRIC TKE-NSAL-25-15 | TOKOV ELECTRIC | 46
Наконечник штифтовой алюминиевый луженый НШАЛ 35-20 EKF nshal-35-20 | EKF | 80
Наконечник штифтовой алюминиевый луженый НШАЛ 35-20 TOKOV ELECTRIC TKE-NSAL-35-20 | TOKOV ELECTRIC | 70
Наконечник штифтовой медный луженый НШМЛ-16-7-14 EKF nshml-16-7-14 | EKF | 44
Наконечник штифтовой медный луженый НШМЛ-25-7-15 EKF nshml-25-7-15 | EKF | 68
Наконечник штифтовой медный луженый НШМЛ-6-5.5-12 EKF nshml-6-5.5-12 | EKF | 20
Наконечник штифтовой плоский НШП-1.5 КВТ 59120 | КВТ | 8
Наконечник штифтовой плоский НШП-10 КВТ 50308 | КВТ | 38
Наконечник штифтовой плоский НШП-16 КВТ 50309 | КВТ | 47
Наконечник штифтовой плоский НШП-2.5 КВТ 59121 | КВТ | 10
Наконечник штифтовой плоский НШП-35 КВТ 50311 | КВТ | 124
Наконечник штифтовой плоский НШП-50 КВТ 50312 | КВТ | 196
Наконечник штифтовой плоский НШП-6 КВТ 50307 | КВТ | 20
Наконечник штифтовой плоский НШП-70 КВТ 50313 | КВТ | 313
Наконечник штифтовой плоский НШП-95 КВТ 50314 | КВТ | 443
Наконечник штифтовой плоский кабельный (НШП) 1.5-12 Rexant 08-1705 | Rexant | 5
Наконечник штыревой НШВИ 0.25-8 КВТ 79433 | КВТ | 1
Наконечник штыревой НШВИ 0.34-8 КВТ 79434 | КВТ | 1
Наконечник штыревой НШВИ 0.5-8 КВТ 79435 | КВТ | 1
Наконечник штыревой НШВИ 0.75-12 КВТ 79437 | КВТ | 1
Наконечник штыревой НШВИ 0.75-8 КВТ 47496 | КВТ | 1
Наконечник штыревой НШВИ 0.75-8 КВТ 79436 | КВТ | 1
Наконечник штыревой НШВИ 1.0-12 КВТ 79439 | КВТ | 1
Наконечник штыревой НШВИ 1.0-8 КВТ 79438 | КВТ | 1
Наконечник штыревой НШВИ 1.5-12 КВТ 79441 | КВТ | 1
Наконечник штыревой НШВИ 1.5-18 КВТ 79442 | КВТ | 2
Наконечник штыревой НШВИ 1.5-8 КВТ 79440 | КВТ | 1
Наконечник штыревой НШВИ 10-12 КВТ 79451 | КВТ | 4
Наконечник штыревой НШВИ 120-27 КВТ 79458 | КВТ | 48
Наконечник штыревой НШВИ 16-12 КВТ 79452 | КВТ | 4
Наконечник штыревой НШВИ 2.5-12 КВТ 79444 | КВТ | 2
Наконечник штыревой НШВИ 2.5-18 КВТ 79445 | КВТ | 2
Наконечник штыревой НШВИ 2.5-8 КВТ 79443 | КВТ | 1
Наконечник штыревой НШВИ 25-16 КВТ 48864 | КВТ | 2
Наконечник штыревой НШВИ 25-16 КВТ 79453 | КВТ | 7
Наконечник штыревой НШВИ 35-16 КВТ 79454 | КВТ | 8
Наконечник штыревой НШВИ 4.0-12 КВТ 79447 | КВТ | 2
Наконечник штыревой НШВИ 4.0-18 КВТ 79448 | КВТ | 3
Наконечник штыревой НШВИ 4.0-9 КВТ 79446 | КВТ | 2
Наконечник штыревой НШВИ 50-20 КВТ 79455 | КВТ | 14
Наконечник штыревой НШВИ 6.0-12 КВТ 79449 | КВТ | 3
Наконечник штыревой НШВИ 6.0-18 КВТ 79450 | КВТ | 4
Наконечник штыревой НШВИ 70-20 КВТ 79456 | КВТ | 25
Наконечник штыревой НШВИ 95-25 КВТ 79457 | КВТ | 38
Наконечник штыревой НШВИ(2) 0.5-8 КВТ 79461 | КВТ | 2
Наконечник штыревой НШВИ(2) 0.75-10 КВТ 79463 | КВТ | 2
Наконечник штыревой НШВИ(2) 0.75-8 КВТ 47504 | КВТ | 1
Наконечник штыревой НШВИ(2) 0.75-8 КВТ 79462 | КВТ | 2
Наконечник штыревой НШВИ(2) 1.0-10 КВТ 79465 | КВТ | 2
Наконечник штыревой НШВИ(2) 1.0-8 КВТ 79464 | КВТ | 2
Наконечник штыревой НШВИ(2) 1.5-12 КВТ 79467 | КВТ | 2
Наконечник штыревой НШВИ(2) 1.5-8 КВТ 79466 | КВТ | 2
Наконечник штыревой НШВИ(2) 10-14 КВТ 79472 | КВТ | 6
Наконечник штыревой НШВИ(2) 16-14 КВТ 79473 | КВТ | 8
Наконечник штыревой НШВИ(2) 2.5-10 КВТ 79468 | КВТ | 3
Наконечник штыревой НШВИ(2) 2.5-13 КВТ 79469 | КВТ | 3
Наконечник штыревой НШВИ(2) 4.0-12 КВТ 79470 | КВТ | 4
Наконечник штыревой НШВИ(2) 6.0-14 КВТ 79471 | КВТ | 4
Наконечник штыревой НШКИ 1.5-12 КВТ 47458 | КВТ | 4
Наконечник штыревой НШКИ 2.5-12 КВТ 47492 | КВТ | 4
Наконечник штыревой НШКИ 6.0-13 КВТ 69805 | КВТ | 8
Наконечник штыревой втулочный (НШВ L-6мм) 0.75кв.мм (EN75.6) REXANT 08-0802 | Rexant | 1
Наконечник штыревой втулочный НШв OptiKit T-Shv-W-16-18 (уп.100шт) КЭАЗ 278113 | КЭАЗ | 325
Наконечник штыревой втулочный НШвИ 0.5-10 (уп.50шт) PROxima EKF nhvi-0.5-10 | EKF | 46
Наконечник штыревой втулочный НШвИ 0.75-12 (уп.50шт) EKF nhvi-0.75-12 | EKF | 52
Наконечник штыревой втулочный НШвИ 1.5-18 (уп.50шт) EKF nhvi-1.5-18 | EKF | 91
Наконечник штыревой втулочный НШвИ 16.0-18 (уп.50шт) PROxima EKF nhvi-16.0-18 | EKF | 362
Наконечник штыревой втулочный НШвИ 2.5-18 (уп.50шт) EKF nhvi-2.5-18 | EKF | 100
Наконечник штыревой втулочный НШвИ 4.0-18 (уп.50шт) EKF nhvi-4.0-18 | EKF | 137
Наконечник штыревой втулочный НШвИ 6.0-18 (уп.50шт) EKF nhvi-6.0-18 | EKF | 182
Наконечник штыревой втулочный НШвИ(2) 0.5-10 (уп.50шт) PROxima EKF nhvi2-0.5-10 | EKF | 87
Наконечник штыревой втулочный НШвИ(2) 0.75-10 (уп.50шт) EKF nhvi2-0.75-10 | EKF | 86
Наконечник штыревой втулочный НШвИ(2) 1.0-10 (уп.50шт) EKF nhvi2-1.0-10 | EKF | 93
Наконечник штыревой втулочный НШвИ(2) 1.5-12 (уп.50шт) EKF nhvi2-1.5-12 | EKF | 113
Наконечник штыревой втулочный НШвИ(2) 2.5-13 (уп.50шт) EKF nhvi2-2.5-13 | EKF | 152
Наконечник штыревой втулочный изол. (НШВИ F-8мм) 2х0.5кв.мм (ТЕ-0508) бел. (уп.100шт) Rexant 08-2801 | Rexant | 120
Наконечник штыревой втулочный изол. НШвИ 0.5-8 (уп.50шт) EKF nhvi-0.5-8 | EKF | 40
Наконечник штыревой втулочный изол. НШвИ 0.75-8 (уп.50шт) EKF nhvi-0.75-8 | EKF | 40
Наконечник штыревой втулочный изол. НШвИ 1.0-12 (уп.50шт) EKF nhvi-1.0-12 | EKF | 55
Наконечник штыревой втулочный изол. НШвИ 1.0-8 (уп.50шт) EKF nhvi-1.0-8 | EKF | 44
Наконечник штыревой втулочный изол. НШвИ 1.5-12 (уп.50шт) EKF nhvi-1.5-12 | EKF | 61
Наконечник штыревой втулочный изол. НШвИ 1.5-8 (уп.50шт) EKF nhvi-1.5-8 | EKF | 49
Наконечник штыревой втулочный изол. НШвИ 10.0-12 (уп.50шт) EKF nhvi-10.0-12 | EKF | 174
Наконечник штыревой втулочный изол. НШвИ 10.0-18 (уп.50шт) EKF nhvi-10.0-18 | EKF | 292
Наконечник штыревой втулочный изол. НШвИ 16.0-12 (уп.50шт) EKF nhvi-16.0-12 | EKF | 215
Наконечник штыревой втулочный изол. НШвИ 2.5-12 (уп.50шт) EKF nhvi-2.5-12 | EKF | 76
Наконечник штыревой втулочный изол. НШвИ 2.5-8 (уп.50шт) EKF nhvi-2.5-8 | EKF | 61
Наконечник штыревой втулочный изол. НШвИ 25.0-16 (уп.50шт) EKF nhvi-25.0-16 | EKF | 354
Наконечник штыревой втулочный изол. НШвИ 4.0-12 (уп.50шт) EKF nhvi-4.0-12 | EKF | 111
Наконечник штыревой втулочный изол. НШвИ 4.0-9 (уп.50шт) EKF nhvi-4.0-9 | EKF | 92
Наконечник штыревой втулочный изол. НШвИ 6.0-12 (уп.50шт) EKF nhvi-6.0-12 | EKF | 139
Наконечник штыревой втулочный изол. НШвИ 6.0-24 (уп.50шт) PROxima EKF nhvi-6.0-24 | EKF | 259
Наконечник штыревой втулочный изол. НШвИ(2) 0.5-8 (уп.50шт) EKF nhvi2-0.5-8 | EKF | 70
Наконечник штыревой втулочный изол. НШвИ(2) 0.75-8 (уп.50шт) EKF nhvi2-0.75-8 | EKF | 76
Наконечник штыревой втулочный изол. НШвИ(2) 10.0-14 (уп.50шт) EKF nhvi2-10.0-14 | EKF | 317
Наконечник штыревой втулочный изол. НШвИ(2) 16.0-14 (уп.50шт) EKF nhvi2-16.0-14 | EKF | 469
Наконечник штыревой втулочный изол. НШвИ(2) 2.5-10 (уп.50шт) EKF nhvi2-2.5-10 | EKF | 141
Наконечник штыревой втулочный изол. НШвИ(2) 4-12 (уп.50шт) EKF nhvi2-4.0-12 | EKF | 184
Наконечник штыревой втулочный изол. НШвИ(2) 6.0-14 (уп.50шт) EKF nhvi2-6.0-14 | EKF | 229
Наконечник штыревой втулочный изолир. (НШВИ F-12мм) 10кв.мм (СЕ100012red) красн. REXANT 08-0831 | Rexant | 3
Наконечник штыревой втулочный изолир. (НШВИ F-12мм) 6кв.мм (НШВи 6.0-12 / Е 6.0-12 / E6012) зел. (блист.10шт) Rexant 06-0409-A | Rexant | 81
Наконечник штыревой втулочный изолир. (НШВИ F-12мм) 6кв.мм зел. REXANT 08-0823 | Rexant | 2
Наконечник штыревой втулочный изолир. (НШВИ F-14мм) 2х6кв.мм (TE-6014) зел. REXANT 08-2811 | Rexant | 4
Наконечник штыревой втулочный изолир. (НШВИ F-16мм) 35кв.мм (СЕ350016red) красн. REXANT 08-0834 | Rexant | 8
Наконечник штыревой втулочный изолир. (НШВИ F-18мм) 18ммх1.5кв.мм (E1518) черный REXANT 08-1816 | Rexant | 2
Наконечник штыревой втулочный изолир. (НШВИ F-18мм) 18ммх10кв.мм (E10-18) слон. кость REXANT 08-1826 | Rexant | 5
Наконечник штыревой втулочный изолир. (НШВИ F-18мм) 18ммх16кв.мм (E16-18) беж. REXANT 08-1828 | Rexant | 13
Наконечник штыревой втулочный изолир. (НШВИ F-18мм) 4кв.мм (СЕ040012grey) сер. REXANT 08-0822 | Rexant | 3
Наконечник штыревой втулочный изолир. (НШВИ F-8мм) 0.75кв.мм (НШВи 0.75-8 / E7508) син. (блист.10шт) Rexant 06-0404-A | Rexant | 51
Наконечник штыревой втулочный изолир. (НШВИ F-8мм) 1.5кв.мм (НШВи 1.5-8 / Е 1.5-8 / E1508) черн. (блист.10шт) Rexant 06-0406-A | Rexant | 55
Наконечник штыревой втулочный изолир. (НШВИ F-8мм) 1кв.мм (НШВи 1.0-8 / Е 1.0-8 / E1008) желт. (блист.10шт) Rexant 06-0405-A | Rexant | 52
Наконечник штыревой втулочный изолир. (НШВИ F-8мм) 2.5кв.мм (НШВи 2.5-8 / Е 2.5-8 / E2508) син. (блист.10шт) Rexant 06-0407-A | Rexant | 56
Наконечник штыревой втулочный изолир. (НШВИ F-9мм) 4кв.мм (СЕ040010grey) сер. Rexant 08-0821 | Rexant | 2
Наконечник штыревой втулочный изолир. НШВИ F-12мм 16кв.мм сл. кость Rexant 08-0832 | Rexant | 4
Наконечник штыревой втулочный изолированный F-12мм 2х4кв.мм (НШВи(2) 4.0-12/НГи2 4.0-12) оранж. (блист.) Rexant 06-0411-A | Rexant | 124
Наконечник штыревой втулочный изолированный НШВИ 0.25-8 TOKOV ELECTRIC TKE-NSVI-0.25-8-C28/100 | TOKOV ELECTRIC | 1
Наконечник штыревой втулочный изолированный НШВИ 0.34-8 TOKOV ELECTRIC TKE-NSVI-0.34-8-C11/100 | TOKOV ELECTRIC | 1
Наконечник штыревой втулочный изолированный НШВИ 0.5-8 TOKOV ELECTRIC TKE-NSVI-0.5-8-C01/100 | TOKOV ELECTRIC | 1
Наконечник штыревой втулочный изолированный НШВИ 0.75-12 TOKOV ELECTRIC TKE-NSVI-0.75-12-C06/100 | TOKOV ELECTRIC | 1
Наконечник штыревой втулочный изолированный НШВИ 0.75-8 TOKOV ELECTRIC TKE-NSVI-0.75-8-C06/100 | TOKOV ELECTRIC | 1
Наконечник штыревой втулочный изолированный НШВИ 1.0-12 TOKOV ELECTRIC TKE-NSVI-1.0-12-C13/100 | TOKOV ELECTRIC | 1
Наконечник штыревой втулочный изолированный НШВИ 1.0-8 TOKOV ELECTRIC TKE-NSVI-1.0-8-C13/100 | TOKOV ELECTRIC | 1
Наконечник штыревой втулочный изолированный НШВИ 1.5-10 КВТ 92304 | КВТ | 1
Наконечник штыревой втулочный изолированный НШВИ 1.5-12 TOKOV ELECTRIC TKE-NSVI-1.5-12-C05/100 | TOKOV ELECTRIC | 1
Наконечник штыревой втулочный изолированный НШВИ 1.5-18 TOKOV ELECTRIC TKE-NSVI-1.5-18-C05/100 | TOKOV ELECTRIC | 2
Наконечник штыревой втулочный изолированный НШВИ 1.5-8 TOKOV ELECTRIC TKE-NSVI-1.5-8-C05/100 | TOKOV ELECTRIC | 1
Наконечник штыревой втулочный изолированный НШВИ 10-12 TOKOV ELECTRIC TKE-NSVI-10-12-C13/50 | TOKOV ELECTRIC | 3
Наконечник штыревой втулочный изолированный НШВИ 120-27 TOKOV ELECTRIC TKE-NSVI-120-27-C08/25 | TOKOV ELECTRIC | 51
Наконечник штыревой втулочный изолированный НШВИ 16-12 TOKOV ELECTRIC TKE-NSVI-16-12-C08/50 | TOKOV ELECTRIC | 4
Наконечник штыревой втулочный изолированный НШВИ 2.5-10 КВТ 92305 | КВТ | 1
Наконечник штыревой втулочный изолированный НШВИ 2.5-12 TOKOV ELECTRIC TKE-NSVI-2.5-12-C08/100 | TOKOV ELECTRIC | 1
Наконечник штыревой втулочный изолированный НШВИ 2.5-18 TOKOV ELECTRIC TKE-NSVI-2.5-18-C08/100 | TOKOV ELECTRIC | 2
Наконечник штыревой втулочный изолированный НШВИ 2.5-8 TOKOV ELECTRIC TKE-NSVI-2.5-8-C08/100 | TOKOV ELECTRIC | 1
Наконечник штыревой втулочный изолированный НШВИ 25-16 TOKOV ELECTRIC TKE-NSVI-25-16-C07/50 | TOKOV ELECTRIC | 7
Наконечник штыревой втулочный изолированный НШВИ 35-16 TOKOV ELECTRIC TKE-NSVI-35-16-C13/50 | TOKOV ELECTRIC | 7
Наконечник штыревой втулочный изолированный НШВИ 4.0-12 TOKOV ELECTRIC TKE-NSVI-4.0-12-C06/100 | TOKOV ELECTRIC | 2
Наконечник штыревой втулочный изолированный НШВИ 4.0-18 TOKOV ELECTRIC TKE-NSVI-4.0-18-C06/100 | TOKOV ELECTRIC | 2
Наконечник штыревой втулочный изолированный НШВИ 4.0-9 TOKOV ELECTRIC TKE-NSVI-4.0-9-C06/100 | TOKOV ELECTRIC | 2
Наконечник штыревой втулочный изолированный НШВИ 50-20 TOKOV ELECTRIC TKE-NSVI-50-20-C08/50 | TOKOV ELECTRIC | 14
Наконечник штыревой втулочный изолированный НШВИ 6.0-12 TOKOV ELECTRIC TKE-NSVI-6.0-12-C07/50 | TOKOV ELECTRIC | 2
Наконечник штыревой втулочный изолированный НШВИ 6.0-18 TOKOV ELECTRIC TKE-NSVI-6.0-18-C07/50 | TOKOV ELECTRIC | 3
Наконечник штыревой втулочный изолированный НШВИ 70-20 TOKOV ELECTRIC TKE-NSVI-70-20-C07/25 | TOKOV ELECTRIC | 25
Наконечник штыревой втулочный изолированный НШВИ 95-25 TOKOV ELECTRIC TKE-NSVI-95-25-C13/25 | TOKOV ELECTRIC | 39
Наконечник штыревой втулочный изолированный двойной НШВИ(2) 0.5-8 TOKOV ELECTRIC TKE-NSVI2-0.5-8-C01/50 | TOKOV ELECTRIC | 1
Наконечник штыревой втулочный изолированный двойной НШВИ(2) 0.75-10 TOKOV ELECTRIC TKE-NSVI2-0.75-10-C06/50 | TOKOV ELECTRIC | 2
Наконечник штыревой втулочный изолированный двойной НШВИ(2) 0.75-8 TOKOV ELECTRIC TKE-NSVI2-0.75-8-C06/50 | TOKOV ELECTRIC | 1
Наконечник штыревой втулочный изолированный двойной НШВИ(2) 1.0-10 TOKOV ELECTRIC TKE-NSVI2-1.0-10-C13/50 | TOKOV ELECTRIC | 2
Наконечник штыревой втулочный изолированный двойной НШВИ(2) 1.0-8 TOKOV ELECTRIC TKE-NSVI2-1.0-8-C13/50 | TOKOV ELECTRIC | 2
Наконечник штыревой втулочный изолированный двойной НШВИ(2) 1.5-12 TOKOV ELECTRIC TKE-NSVI2-1.5-12-C05/50 | TOKOV ELECTRIC | 2
Наконечник штыревой втулочный изолированный двойной НШВИ(2) 1.5-8 TOKOV ELECTRIC TKE-NSVI2-1.5-8-C05/50 | TOKOV ELECTRIC | 2
Наконечник штыревой втулочный изолированный двойной НШВИ(2) 10-14 TOKOV ELECTRIC TKE-NSVI2-10-14-C13/50 | TOKOV ELECTRIC | 6
Наконечник штыревой втулочный изолированный двойной НШВИ(2) 16-14 TOKOV ELECTRIC TKE-NSVI2-16-14-C08/50 | TOKOV ELECTRIC | 8
Наконечник штыревой втулочный изолированный двойной НШВИ(2) 2.5-10 TOKOV ELECTRIC TKE-NSVI2-2.5-10-C08/50 | TOKOV ELECTRIC | 3
Наконечник штыревой втулочный изолированный двойной НШВИ(2) 2.5-13 TOKOV ELECTRIC3 TKE-NSVI2-2.5-13-C08/50 | TOKOV ELECTRIC | 3
Наконечник штыревой втулочный изолированный двойной НШВИ(2) 4.0-12 TOKOV ELECTRIC TKE-NSVI2-4.0-12-C06/50 | TOKOV ELECTRIC | 3
Наконечник штыревой втулочный изолированный двойной НШВИ(2) 6.0-14 TOKOV ELECTRIC TKE-NSVI2-6.0-14-C07/50 | TOKOV ELECTRIC | 4
Наконечник штыревой круглый 2.5-6кв.мм А=2.6мм (уп.100шт) DKC 2C1 | DKC | 2400
Наконечник штыревой неизол. НШВ 0.5-8 КВТ 79475 | КВТ | 1
Наконечник штыревой неизол. НШВ 0.75-8 КВТ 79476 | КВТ | 1
Наконечник штыревой неизол. НШВ 1.0-8 КВТ 79477 | КВТ | 1
Наконечник штыревой неизол. НШВ 2.5-8 КВТ 79479 | КВТ | 1
Наконечник штыревой неизол. НШВ 6.0-12 КВТ 79481 | КВТ | 2
Наконечник штыревой плоский изолированный НШПИ 1.0-2.5 (уп.50шт) EKF nshpi-1.0-2.5 | EKF | 233
Наконечник-гильза втулочная 71 904 NET-E0508-B10 оранж. (уп.10шт) Navigator 71904 | NAVIGATOR | 15
Наконечник-гильза втулочная 71 905 NET-E1008-B10 желт. (уп.10шт) Navigator 71905 | NAVIGATOR | 16
Наконечник-гильза втулочная 71 906 NET-E1508-B10 красн. (уп.10шт) Navigator 71906 | NAVIGATOR | 17
Наконечник-гильза втулочная 71 907 NET-E10-12-B10 сл. кость (уп.10шт) Navigator 71907 | NAVIGATOR | 44
Наконечник-гильза втулочная 71 908 NET-E16-12-B10 зел. (уп.10шт) Navigator 71908 | NAVIGATOR | 50
Наконечник-гильза втулочная 71 909 NET-E2508-B10 син. (уп.10шт) Navigator 71909 | NAVIGATOR | 26
Наконечник-гильза втулочная 71 910 NET-E4009-B10 сер. (уп.10шт) Navigator 71910 | NAVIGATOR | 36
Наконечник-гильза втулочная 71 911 NET-E6012-B10 черн. (уп.10шт) Navigator 71911 | NAVIGATOR | 52
Наконечник-гильза втулочная 71 912 NET-E7508-B10 бел. (уп.10шт) Navigator 71912 | NAVIGATOR | 14
Наконечник-гильза двойная 14мм с изол. фланцем 10.00кв.мм (НШВИ2) бел. (уп.100шт) DKC 2ART5092WN | DKC | 2100
Наконечник-гильза изол. (НШвИ) 0.5-8 NET-Е0508 71 088 оранж. (уп.100шт) Navigator 71088 | NAVIGATOR | 53
Наконечник-гильза изол. (НШвИ) 0.75-8 NET-Е7508 бел. (уп.100шт) Navigator 71101 | NAVIGATOR | 55
Наконечник-гильза изол. (НШвИ) 1.0-8 NET-Е1008 71 089 желт. (уп.100шт) Navigator 71089 | NAVIGATOR | 58
Наконечник-гильза изол. (НШвИ) 1.5-8 NET-Е1508 71 091 красн. (уп.100шт) Navigator 71091 | NAVIGATOR | 67
Наконечник-гильза изол. (НШвИ) 10-12 NET-Е10-12 сл. кость (уп.100шт) Navigator 71092 | NAVIGATOR | 240
Наконечник-гильза изол. (НШвИ) 16-12 NET-Е16-12 зелен. (уп.50шт) Navigator 71093 | NAVIGATOR | 144
Наконечник-гильза изол. (НШвИ) 2.5-8 NET-Е2508 син. (уп.100шт) Navigator 71095 | NAVIGATOR | 82
Наконечник-гильза изол. (НШвИ) 25-16 NET-Е25-16 темн. зел. (уп.50шт) Navigator 71094 | NAVIGATOR | 249
Наконечник-гильза изол. (НШвИ) 4-9 NET-Е4009 сер. (уп.100шт) Navigator 71097 | NAVIGATOR | 142
Наконечник-гильза изол. (НШвИ) 6-12 NET-Е6012 черн. (уп.100шт) Navigator 71099 | NAVIGATOR | 185
Наконечник-гильза изол. 0.50кв.мм дл. 8мм бел. (уп.500шт) DKC 2ART502 | DKC | 1500
Наконечник-гильза изол. 0.75кв.мм дл. 8мм бел. (уп.100шт) DKC 2ART503NW | DKC | 240
Наконечник-гильза изол. 10кв.мм дл. 12мм красн. (уп.100шт) DKC 2ART509NR | DKC | 1020
Наконечник-гильза изол. 1кв.мм дл. 8мм кр. (уп.100шт) DKC IF1-08RD | DKC | 180
Наконечник-гильза изол. 25кв.мм дл.16мм корич. (уп.50шт) DKC 2ART511NB | DKC | 1410
Наконечник-гильза изол. 70кв.мм дл. 21мм желт. (уп.25шт) DKC 2ART514 | DKC | 3390
Наконечник-гильза изол. 95кв.мм дл. 25мм кр. DKC 2ART515 | DKC | 161
Наконечник-гильза с изолирован. фланцем для жилы 0.5кв.мм длина контактн. части 10мм бел. DKC IF0.5-10WT | DKC | 2
Наконечник-гильза с изолирован. фланцем для жилы 0.5кв.мм длина контактн. части 6мм бел. DKC IF0.5-06WT | DKC | 2
Наконечник-гильза с изолирован. фланцем для жилы 0.75кв.мм длина контактн. части 6мм сер. DKC IF0.75-06GR | DKC | 2
Наконечник-гильза с изолирован. фланцем для жилы 1.5кв.мм длина контактн. части 8мм черн. DKC IF1.5-08BK | DKC | 2
Наконечник-гильза с изолирован. фланцем для жилы 10кв.мм длина контактн. части 14мм красн. DKC IF10-14RD | DKC | 5
Наконечник-гильза с изолирован. фланцем для жилы 120кв.мм длина контактн. части 27мм син. DKC IF120-27BL | DKC | 76
Ограничитель ФК101-01 на DIN-рейку 1 винт для клем. зажимов УХВ DEKraft 32055DEK | DEKraft | 28
Ограничитель на DIN-рейку 1 винт EW пластик. EKF ahdw-ew | EKF | 14
Ограничитель на DIN-рейку 1 винт HDW-211 EKF ahdw-211 | EKF | 28
Ограничитель на DIN-рейку 2 винта HDW-201 EKF ahdw-201 | EKF | 20
Ограничитель на DIN-рейку для клем. зажимов Siemens 8WA1805 | Siemens | 185
Ограничитель на DIN-рейку для клем. зажимов УХВ IEK YXD10 | IEK | 34
Ограничитель на DIN-рейку пластик. IEK YXD12 | IEK | 20
Оконцеватель кабельный ОГТ-1 Нева-Транс Комплект 22030001 | Нева-Транс Комплект | 68
Оконцеватель кабельный ОГТ-2 Нева-Транс Комплект 22030002 | Нева-Транс Комплект | 85
Оконцеватель кабельный ОГТ-3 Нева-Транс Комплект 22030003 | Нева-Транс Комплект | 103
Ответвитель ОВ 1 КВТ 47468 | КВТ | 5
Ответвитель ОВ 2 КВТ 47523 | КВТ | 5
Ответвитель ОВ 3 КВТ 47524 | КВТ | 9
Отвод напряжения WAGO 285-1175 | WAGO | 223
Очиститель DKC 37039C | DKC | 2677
Очиститель монтажной пены 500мл Rexant 89-0909 | Rexant | 211
Очиститель печатных плат FLUX OFF 400мл Rexant 85-0003 | Rexant | 634
Очиститель пневматический высокого давления DUST OFF 400мл Rexant 85-0001 | Rexant | 306
Очиститель универсальный 1000мл Rexant 09-4110 | Rexant | 649
Очиститель универсальный 200мл (с распылителем) Rexant 09-4105 | Rexant | 220
Паста контактная проводящая КПП КВТ 55362 | КВТ | 685
Паста токопроводящая 0.1л IEK ZPC10-100 | IEK | 497
Пена монтажная всесезонная для пистолета 40л eco Rexant 89-0903 | Rexant | 349
Пена монтажная всесезонная для пистолета 50л Rexant 89-0902 | Rexant | 451
Пена монтажная всесезонная для пистолета 65л max Rexant 89-0901 | Rexant | 596
Пена монтажная всесезонная для пистолета 70+ PRO 980г Rexant 89-0911 | Rexant | 791
Пена монтажная всесезонная с трубочкой 40л eco Rexant 89-0906 | Rexant | 372
Пена монтажная всесезонная с трубочкой выход 65л max Rexant 89-0904 | Rexant | 581
Пена монтажная огнестойкая для пистолета 65л 780г Rexant 89-0912 | Rexant | 886
Перегородка изол. для клеммн. VikingЗ шаг 26мм Leg 039477 | Legrand | 409
Перегородка изолирующая для клемм Viking3 шаг 34/46мм Leg 039478 | Legrand | 814
Перегородка разделит. для 2-х ярусных клемм Viking3 Leg 037563 | Legrand | 86
Перегородка разделит. для винт. клемм 12-15мм Viking3 Leg 037561 | Legrand | 47
Перемычка ARMAFIX для CTS 2.5кв.мм 10PIN в сборе IEK YCT10-00-K03-002-A-10P | IEK | 454
Перемычка BARS изолир. 5-контактн. номинал. ток 32А PUSH-IN TYPE (уп.25шт) свет. сер. WAGO 2004-405 | WAGO | 5355
Перемычка BJC6-10 ABB 1SNL906310R0000 | ABB | 143
Перемычка BJDL5.5 д/2.5/5 5п ABB 1SNA291105R2600 | ABB | 99
Перемычка BJDL8.3 д/6/8 3п ABB 1SNA291123R1700 | ABB | 70
Перемычка FBS 2-5 BU Phoenix Contact 3036877 | Phoenix Contact | 48
Перемычка FBS 2-6 Phoenix Contact 3030336 | Phoenix Contact | 43
Перемычка FBS 3-6 Phoenix Contact 3030242 | Phoenix Contact | 79
Перемычка FBS 4-6 Phoenix Contact 3030255 | Phoenix Contact | 142
Перемычка FBS 5-6 Phoenix Contact 3030349 | Phoenix Contact | 176
Перемычка FBSR 4-5 Phoenix Contact 3001592 | Phoenix Contact | 94
Перемычка IZUK 10/4 WGO 2N Klemsan 476404 | Klemsan | 427
Перемычка PM10/2 2пол. DKC ZPM102 | DKC | 162
Перемычка PM20/5 5пол. (уп.25шт) DKC ZPM205 | DKC | 9750
Перемычка PM25/2 2полюс. собранная DKC ZPM252 | DKC | 169
Перемычка PM40/2 2полюс. собранная DKC ZPM402 | DKC | 230
Перемычка PM40/3 3полюс. собранная DKC ZPM403 | DKC | 382
Перемычка PM60/2 2 пол. DKC ZPM602 | DKC | 246
Перемычка PTC/1/03 3полюс. DKC ZPTC0103 | DKC | 139
Перемычка PTC/20/02 2полюс. DKC ZPTC2002 | DKC | 113
Перемычка PTC/3/10 10 пол. DKC ZPTC0310 | DKC | 398
Перемычка PTC/8/02 2полюс. DKC ZPTC0802 | DKC | 53
Перемычка PTC/8/10 10полюс. DKC ZPTC0810 | DKC | 141
Перемычка SCB/6/CPM (уп.5шт) DKC ZSB205 | DKC | 285
Перемычка WAGO 280-402 | WAGO | 13
Перемычка WAGO 788-116 | WAGO | 166
Перемычка ОП Рондо (для коробки КП-1) сл. кость SchE PR-SI | Schneider Electric | 22
Перемычка ПС 10-5 СТЭЗ 15000004 | СТЭЗ | 234
Перемычка ПС 5-5 СТЭЗ 15000003 | СТЭЗ | 117
Перемычка винтовая OptiClip SCBI 10 12 КЭАЗ 249899 | КЭАЗ | 286
Перемычка винтовая OptiClip SCBI 3 20 N КЭАЗ 249903 | КЭАЗ | 269
Перемычка винтовая OptiClip СА721/10 КЭАЗ 289812 | КЭАЗ | 320
Перемычка винтовая OptiClip СА721/2 КЭАЗ 332734 | КЭАЗ | 100
Перемычка винтовая OptiClip СА721/3 КЭАЗ 332733 | КЭАЗ | 99
Перемычка винтовая OptiClip СА722/10 КЭАЗ 289813 | КЭАЗ | 335
Перемычка винтовая OptiClip СА722/3 КЭАЗ 332730 | КЭАЗ | 110
Перемычка винтовая OptiClip СА723/10 КЭАЗ 289814 | КЭАЗ | 380
Перемычка винтовая OptiClip СА723/2 КЭАЗ 332728 | КЭАЗ | 61
Перемычка винтовая для клемм на 2.5кв.мм 2-х полюсная DKC IBF-2-5 | DKC | 73
Перемычка винтовая для клемм на 2.5кв.мм 2-х полюсная DKC RBFIN-2-5 | DKC | 73
Перемычка винтовая для клемм на 2.5кв.мм 3-х полюсная DKC IBF-3-5 | DKC | 118
Перемычка винтовая для клемм на 2.5кв.мм 3-х полюсная DKC RBFIN-3-5 | DKC | 118
Перемычка винтовая для клемм на 35кв.мм 2-х полюсная DKC BFI-2-15 | DKC | 298
Перемычка винтовая для клемм на 4кв.мм 10-и полюсная DKC IBF-10-6 | DKC | 975
Перемычка винтовая для клемм на 4кв.мм 2-х полюсная DKC IBF-2-6 | DKC | 225
Перемычка винтовая для клемм на 4кв.мм 3-х полюсная DKC IBF-3-6 | DKC | 326
Перемычка внеш. для AVK6/ WGO1/ WGO3 10п TKO 6/10 Klemsan 476289 | Klemsan | 208
Перемычка вставная для клемм на 10кв.мм 2-х полюсная DKC SBF-2-10 | DKC | 162
Перемычка вставная для клемм на 2.5кв.мм 10-и полюсная DKC SBF-10-5 | DKC | 361
Перемычка вставная для клемм на 2.5кв.мм 2-х полюсная DKC SBF-2-5 | DKC | 48
Перемычка вставная для клемм на 2.5кв.мм 3-х полюсная DKC SBF-3-5 | DKC | 85
Перемычка вставная для клемм на 4кв.мм 10-и полюсная DKC SBF-10-6 | DKC | 365
Перемычка вставная для клемм на 4кв.мм 2-х полюсная DKC SBF-2-6 | DKC | 48
Перемычка вставная для клемм на 4кв.мм 3-х полюсная DKC SBF-3-6 | DKC | 85
Перемычка вставная для клемм на 6 кв.мм 4-х полюсная (уп.50шт) DKC SBF-4-8 | DKC | 450
Перемычка вставная для клемм на 6кв.мм 10-и полюсная DKC SBF-10-8 | DKC | 920
Перемычка вставная для клемм на 6кв.мм 2-х полюсная DKC SBF-2-8 | DKC | 246
Перемычка вставная для клемм на 6кв.мм 3-х полюсная DKC SBF-3-8 | DKC | 424
Перемычка втычная изол. 3 полюса шаг 5.2мм красн. DKC ZPTP0303R | DKC | 215
Перемычка втычная изол. 5 полюса шаг 5.2мм красн. DKC ZPTP0305R | DKC | 364
Перемычка гребенчатая OptiClip CA714/10 для проходных мини-клемм КЭАЗ 331816 | КЭАЗ | 347
Перемычка гребенчатая OptiClip CA714/3 для проходных мини-клемм КЭАЗ 331814 | КЭАЗ | 110
Перемычка гребенчатая OptiClip INB 2 15 КЭАЗ 249904 | КЭАЗ | 71
Перемычка гребенчатая OptiClip JX2.5/10 КЭАЗ 289737 | КЭАЗ | 326
Перемычка гребенчатая OptiClip JX2.5/2 КЭАЗ 289733 | КЭАЗ | 32
Перемычка гребенчатая OptiClip JX4/10 КЭАЗ 289741 | КЭАЗ | 396
Перемычка гребенчатая WAGO 788-113 | WAGO | 51
Перемычка гребенчатая для КВИ-2.5/4кв.мм 10PIN IEK YZN30B-002-10P | IEK | 127
Перемычка для AVK4/ PIK4N/ AVK4C 10п UK4/10 Klemsan 474139 | Klemsan | 574
Перемычка для AVK4/ PIK4N/ AVK4C 4п UK4/4 Klemsan 474134 | Klemsan | 230
Перемычка для JXB-S-10 (284-402) сер. EKF plc-per-2-10 | EKF | 52
Перемычка для JXB-S-16 (283-402) сер. EKF plc-per-2-16 | EKF | 30
Перемычка для ST 1.5 2PIN (уп.20шт) EKF plc-per-st-2PIN-1.5 | EKF | 1183
Перемычка для ST/Push-in 2.5 2PIN (уп.20шт) EKF plc-per-st-2PIN-2.5 | EKF | 1099
Перемычка для ST/Push-in 2.5 3PIN (уп.20шт) EKF plc-per-st-3PIN-2.5 | EKF | 1624
Перемычка для ST/Push-in 4 2PIN (уп.20шт) EKF plc-per-st-2PIN-4 | EKF | 1253
Перемычка для КПИ-1.5кв.мм 10PIN IEK YZN11FBS-001-10P | IEK | 313
Перемычка для КПИ-1.5кв.мм 2PIN IEK YZN11FBS-001-2P | IEK | 83
Перемычка для КПИ-2.5кв.мм 3PIN IEK YZN11FBS-002-3P | IEK | 140
Перемычка для винтовых клемм 2.5кв.мм NO-550-00 ЭРА Б0035730 | Эра | 90
Перемычка для зажимов PTC 5/10 10пол. DKC ZPTC0510 | DKC | 139
Перемычка коммутационная SB 3-8-T Phoenix Contact 3026492 | Phoenix Contact | 191
Перемычка коммутационная SB 4-8-T Phoenix Contact 3026379 | Phoenix Contact | 252
Перемычка коммутационная SB-ME 2-6 Phoenix Contact 3035755 | Phoenix Contact | 319
Перемычка на 10 контактов для КРТП-10 SLT 10378 | SLT | 23
Перемычка на 5 контактов 4 кв.мм DKC ZEFB0405B | DKC | 180
Перемычка на 5 контактов 4 кв.мм DKC ZEFB0405R | DKC | 180
Перемычка сдвижная винтовая 2-х полюсная DKC BS-2-RTKS-S | DKC | 102
Перемычка сдвижная винтовая 4-х полюсная DKC BS-4-RTKS-S | DKC | 139
Перемычка стационарная винтовая 2-х полюсная DKC BF-2-RTKS-S | DKC | 77
Перемычка стационарная винтовая 3-х полюсная DKC BF-3-RTKS-S | DKC | 102
Перемычка стационарная винтовая 4-х полюсная DKC BF-4-RTKS-S | DKC | 131
Перемычка тип 10PIN для 2.5кв.мм (уп.10шт) PROxima EKF plc-per-10PIN-2.5 | EKF | 1516
Перемычка тип 2PIN для 4.0кв.мм (уп.20шт) PROxima EKF plc-per-2PIN-4 | EKF | 1192
Перемычка центральная для КВИ-10кв.мм 10PIN IEK YZN30Q-010-10P | IEK | 351
Перемычка центральная для КВИ-16кв.мм 2PIN IEK YZN30Q-016-2P | IEK | 151
Перемычка центральная для КВИ-6кв.мм 3PIN IEK YZN30Q-006-3P | IEK | 109
Перемычка через один для JXB-S-2.5 (280-409) сер. EKF plc-per-3-2.5 | EKF | 33
Перемычка через один изолир. 15А сер. (уп.25шт) WAGO 279-409 | WAGO | 780
Перемычка через один изолированная (уп.25шт) WAGO 280-409 | WAGO | 4665
Перемычка через один изолированная 6мм (уп.25шт) WAGO 781-453 | WAGO | 4545
Перемычка шахматная WAGO 780-455 | WAGO | 53
Перемычка штекерная FBS 5-8 Phoenix Contact 3030310 | Phoenix Contact | 256
Перчатка кабельная ПКТ 4-1-1/16-50 Нева-Транс Комплект 22030028 | Нева-Транс Комплект | 249
Перчатка терм. изол. 2ТПИ-25/50 КВТ 66868 | КВТ | 243
Перчатка терм. изол. 3ТПИ-25/50 КВТ 67277 | КВТ | 325
Перчатка терм. изол. 3ТПИ-4/25 мини КВТ 84670 | КВТ | 424
Перчатка терм. изол. 3ТПИ-70/120 КВТ 67278 | КВТ | 382
Перчатка терм. изол. 3ТПИа-25/50 КВТ 60261 | КВТ | 362
Перчатка терм. изол. 3ТПИа-70/120 КВТ 60262 | КВТ | 446
Перчатка терм. изол. 5ТПИ-25/50 КВТ 61193 | КВТ | 323
Перчатка термоус. ПТк 3х16-25 1кВ IEK UMS-CB3-3815-1404-1KV | IEK | 434
Перчатка термоус. ПТк 4х150-240 1кВ IEK UMS-CB3-9035-3211-1KV | IEK | 575
Перчатка термоус. ПТк 4х16-50 1кВ IEK UMS-CB4-4015-1404-1KV | IEK | 326
Перчатка термоус. ПТк 4х35-50 1кВ IEK UMS-CB4-5521-2006-1KV | IEK | 572
Перчатка термоус. ПТк 4х70-120 1кВ IEK UMS-CB4-7526-2809-1KV | IEK | 409
Перчатка термоус. ПТк 5х150-240 1кВ IEK UMS-CB5-10042-3411-1KV | IEK | 737
Перчатка термоус. ПТк 5х16-35 1кВ IEK UMS-CB5-4019-1304-1KV | IEK | 433
Перчатка термоус. ПТк 5х35-50 1кВ IEK UMS-CB5-5524-1805-1KV | IEK | 811
Перчатка термоус. ПТк 5х70-120 1кВ IEK UMS-CB5-8033-2609-1KV | IEK | 572
Перчатка термоусаживаемая изол. 3ТПИнг-25/50 КВТ 70085 | КВТ | 521
Перчатка термоусаживаемая изол. 4ТПИ-4/25 мини КВТ 84671 | КВТ | 440
Перчатка термоусаживаемая изол. 5ТПИнг-25/50 КВТ 70104 | КВТ | 419
Перчатка термоусаживаемая изол. 5ТПИнг-70/120 КВТ 70094 | КВТ | 557
Планка Zack ZB 5.QR:FORTL.ZAHLEN 71-80 Phoenix Contact 1050020:0071 | Phoenix Contact | 87
Планка Zack ZB 6/WH-100:UNBEDRUCKT Phoenix Contact 5060935 | Phoenix Contact | 38
Планка маркировочная 2.3мм "+" черн./бел. (уп.5шт) DKC BL117M10BW | DKC | 150
Планка маркировочная 2.3мм "3" черн./желт. (уп.5шт) DKC BL117M03BY | DKC | 108
Планка маркировочная 2.3мм "6" черн./желт. (уп.5шт) DKC BL117M06BY | DKC | 96
Планка маркировочная 2.3мм "C" черн./бел. (уп.10шт) DKC BL117MCCBW | DKC | 270
Планка маркировочная 2.3мм "E" черн./бел. (уп.10шт) DKC BL117MEEBW | DKC | 144
Планка маркировочная 2.3мм "E" черн./желт. (уп.10шт) DKC BL117MEEBY | DKC | 246
Планка маркировочная 2.3мм "F" черн./желт. (уп.5шт) DKC BL117MFFBY | DKC | 129
Планка маркировочная 2.3мм "I" черн./желт. (уп.10шт) DKC BL117MIIBY | DKC | 180
Планка маркировочная 2.3мм "L" черн./бел. (уп.10шт) DKC BL117MLLBW | DKC | 300
Планка маркировочная 2.3мм "L" черн./желт. (уп.5шт) DKC BL117MLLBY | DKC | 102
Планка маркировочная 2.3мм "P" черн./бел. (уп.10шт) DKC BL117MPPBW | DKC | 300
Планка маркировочная 2.3мм "R" черн./желт. (уп.5шт) DKC BL117MRRBY | DKC | 153
Планка маркировочная 2.3мм "U" черн./желт. (уп.5шт) DKC BL117MUUBY | DKC | 153
Планка маркировочная 2.3мм "X" черн./желт. (уп.5шт) DKC BL117MXXBY | DKC | 21
Планка маркировочная 2.3мм "Y" черн./бел. (уп.10шт) DKC BL117MYYBW | DKC | 30
Планка маркировочная 2.3мм "Y" черн./желт. (уп.5шт) DKC BL117MYYBY | DKC | 129
Планка маркировочная 2.3мм "земля" черн./бел. (уп.5шт) DKC BL117M12BW | DKC | 96
Планка маркировочная 3мм "2" черн./бел. (уп.5шт) DKC BL117G02BW | DKC | 150
Планка маркировочная 3мм "5" черн./бел. (уп.5шт) DKC BL117G05BW | DKC | 84
Планка маркировочная 3мм "7" черн./бел. (уп.5шт) DKC BL117G07BW | DKC | 84
Пластина концевая 2820334 WAGO 282-334 | WAGO | 34
Пластина концевая WAGO 262-363 | WAGO | 7
Пластина концевая WAGO 264-364 | WAGO | 7
Пластина маркиров. Viking3 шаг 8мм чист. Leg 039502 | Legrand | 2
Пластина разделительная ATP-TB Phoenix Contact 3046272 | Phoenix Contact | 31
Пластина разделительная ATP-UKK 3/5 Phoenix Contact 2778521 | Phoenix Contact | 144
Пластина разделительная ATP-UT сер. Phoenix Contact 3047167 | Phoenix Contact | 110
Пластина разделительная HV M12/2-TP сер. Phoenix Contact 3049709 | Phoenix Contact | 360
Пластина разделительная TPNS-UK (уп.50шт)Phoenix Contact 0706647 | Phoenix Contact | 14820
Пластина торцевая и промежут. 0.8мм (уп.100шт) WAGO 2002-3291 | WAGO | 3540
Пластина торцевая и промежут. 2.5мм сер. WAGO 280-303 | WAGO | 53
Пластина торцевая и промежут. сер. WAGO 281-316 | WAGO | 28
Пластина торцевая и промежуточная WAGO 2002-1691 | WAGO | 43
Пластина торцевая и промежуточная WAGO 2002-1891 | WAGO | 44
Пластина торцевая и промежуточная WAGO 2002-1992 | WAGO | 28
Пластина торцевая и промежуточная WAGO 282-328 | WAGO | 44
Пластина торцевая и промежуточная WAGO 284-316 | WAGO | 47
Пластина торцевая промежут. (уп.25шт) WAGO 280-316 | WAGO | 3210
Пластина торцевая промежут. 2.5мм (уп.100шт) WAGO 284-325 | WAGO | 2460
Пластина торцевая промежут. 28х2.5мм оранж. WAGO 280-309 | WAGO | 25
Пластина торцевая промежут. 28х2.5х63.8мм оранж. WAGO 280-326 | WAGO | 28
Пластина торцевая промежут. 2мм WAGO 279-308 | WAGO | 19
Пластина торцевая промежут. 4мм сер. WAGO 282-314 | WAGO | 51
Пластина торцевая промежут. 60х60мм оранж. WAGO 281-309 | WAGO | 43
Пластина торцевая промежут. сер. 1мм (уп.25шт) WAGO 2006-1391 | WAGO | 14745
Пластина торцевая промежут. сер. WAGO 282-316 | WAGO | 23
Пластина торцевая промежуточная 2.5мм оранж. WAGO 284-339 | WAGO | 58
Полоса перфорированная 30х3000мм 1.5мм DKC BMA1331 | DKC | 805
Полоса перфорированная 30х3000мм 2.5мм DKC BMA1332 | DKC | 1289
Полоса перфорированная 50х1000мм 1.5мм гор. цинк. DKC BMA1511HDZ | DKC | 568
Прижим КП1-У3 на рейку Р2-1 Р2-3 ВНИИР A8120-T200058730 | ВНИИР | 25
Профиль для защиты кромок лотка L10000 DKC 37559R | DKC | 6588
Пружина постоянного давления ППД D13-22 0.18х15х7 IEK UPPD-D13-22-18-15-7 | IEK | 67
Пружина постоянного давления ППД D18-30 0.25х15х7 IEK UPPD-D18-30-25-15-7 | IEK | 122
Пружина постоянного давления ППД D25-40 0.3х15х7 IEK UPPD-D25-40-30-15-7 | IEK | 163
Пружина постоянного давления ППД №0 (8мм-15 мм) КВТ 65184 | КВТ | 17
Пружина постоянного давления ППД №1 (12мм-25мм) КВТ 57943 | КВТ | 27
Пружина постоянного давления ППД №2 (16мм-32мм) КВТ 57944 | КВТ | 34
Пружина постоянного давления ППД №3 (19мм-45мм) КВТ 57945 | КВТ | 45
Пружина постоянного давления ППД №4 (26мм-60мм) КВТ 57946 | КВТ | 64
Разбавитель TEKNODUR SLOV (TEKNOSOLV 9521) 3л/3л | НПР Прочее | 3032
Разделитель DFH/1 роз. DKC ZDH01R | DKC | 76
Разделитель для клемм TUR DKC PTA-TUR | DKC | 106
Разделитель полюсов DFU/4/ROSSO красн. DKC ZDU04R | DKC | 106
Разделитель с маркировкой взрывозащиты Ex E / Ex I толщ. 3мм шир. 120мм (уп.25шт) WAGO 209-191 | WAGO | 6570
Размыкатель HMS.2GR ножевой 2.5кв.мм сер. DKC ZHS200GR | DKC | 266
Разъем BNC под винт SR-BNC-PV SarmatT 0005009 | SarmatT | 19
Разъем BNC под винт SR-BNC-PVG SarmatT 0005110 | SarmatT | 19
Разъем BNC под пайку SR-BNC-PP SarmatT 0005008 | SarmatT | 9
Разъем BNC с клеммной колодкой SR-BNC-J SarmatT 0005109 | SarmatT | 22
Разъем BNC с клеммной колодкой SR-BNC-JF SarmatT 00082767 | SarmatT | 22
Разъем РШ-ВШ 25А 380В карболитовый ОП черн. 9112 IN HOME 4690612010182 | IN HOME | 209
Разъем РШ-ВШ 25А 380В черн. Витебск 0301-00010 | ЧПТУП ВЭТП Свет Витебск | 202
Разъем РШ-ВШ 32А 220В черн. РВШ 32-001 Витебск 0301-00030 | ЧПТУП ВЭТП Свет Витебск | 243
Разъем РШ-ВШ 32А 250В 2P+PE откр. уст. бел. UNIVersal 1235 | Universal | 241
Разъем РШ-ВШ 32А 250В 2P+PE откр. уст. черн. UNIVersal 1234 | Universal | 271
Разъем РШ-ВШ 32А 250В 2P+PE скрыт. уст. бел. UNIVersal 1236 | Universal | 290
Разъем РШ-ВШ 32А 380В 3Р+РЕ кругл. черн. UNIVersal 1233 | Universal | 287
Разъем РШ-ВШ 32А 380В черн. Витебск 0301-00020 | ЧПТУП ВЭТП Свет Витебск | 239
Разъем РШ-ВШ ОП 32А 250В 2P+PE кругл. бел. TOKOV ELECTRIC TKL-OVOP-2P+PE-C01 | TOKOV ELECTRIC | 245
Разъем РШ-ВШ ОП 32А 250В 2P+PE кругл. черн. TOKOV ELECTRIC TKL-OVOP-2P+PE-C05 | TOKOV ELECTRIC | 253
Разъем РШ-ВШ ОП 32А 380В 3Р+РЕ кругл. черн. TOKOV ELECTRIC TKL-OVOP-3Р+РЕ-C05 | TOKOV ELECTRIC | 267
Разъем РШ-ВШ СП 32А 250В 2P+PE кругл. бел. TOKOV ELECTRIC TKL-OVSP-2P+PE-C01 | TOKOV ELECTRIC | 290
Разъем РпИм 1.25-250 плоский (уп.100шт) IEK URM10-D15-D17-7 | IEK | 437
Разъем РпИм 1.25-250 плоский (уп.20шт) IEK URM10-4-D15-D17-7 | IEK | 141
Разъем РпИм 1.25-5-0.8 (уп.100шт) IEK URM10-D15-D17-5 | IEK | 382
Разъем РпИм 1.25-5-0.8 плоский (уп.20шт) IEK URM10-4-D15-D17-5 | IEK | 129
Разъем РпИм 2-250 плоский (уп.100шт) IEK URM10-D25-D23-7 | IEK | 424
Разъем РпИм 2-250 плоский (уп.20шт) IEK URM10-4-D25-D23-7 | IEK | 157
Разъем РпИм 2-5-0.8 (уп.100шт) IEK URM10-D25-D23-5 | IEK | 361
Разъем РпИм 2-5-0.8 плоский (уп.20шт) IEK URM10-4-D25-D23-5 | IEK | 136
Разъем РпИм 5.5-6-0.5 (уп.20шт) IEK URM10-4-006-D34-7 | IEK | 218
Разъем РпИм 5.5-6-0.5 плоский "мама" (уп.100шт) IEK URM10-006-D34-7 | IEK | 611
Разъем РпИм-н 1.25-7-0.8 плоский (уп.100шт) IEK URM21-D15-D17-4 | IEK | 1012
Разъем РпИп 1.25-5-0.8 (уп.100шт) IEK URP10-D15-D17-4 | IEK | 410
Разъем РпИп 1.5-7-0.8 (уп.100шт) Передовик 26337 | Передовик | 119
Разъем РпИп 2-5-0.8 (уп.100шт) IEK URP10-D25-D23-4 | IEK | 395
Разъем РпИп 5-6-0.8 (уп.100шт) IEK URP10-006-D34-6 | IEK | 675
Разъем РшИм 1.25-5-4 (уп.100шт) IEK URM20-D15-D17-4 | IEK | 753
Разъем РшИм 2-5-4 (уп.100шт) IEK URM20-D25-D23-4 | IEK | 768
Разъем РшИп 1.25-4 (уп.100шт) IEK URP20-D15-D17-4 | IEK | 664
Разъем виброуст. плоский ВРПИ-П 1.5-(6.3) КВТ 59131 | КВТ | 5
Разъем виброуст. штекерный ВРШИ-М(н) 1.5-4 КВТ 66676 | КВТ | 15
Разъем виброуст. штекерный ВРШИ-М(н) 2.5-4 КВТ 66677 | КВТ | 17
Разъем виброуст. штекерный ВРШИ-П(н) 2.5-4 КВТ 66675 | КВТ | 20
Разъем встраиваемый SACC-SQ-M12MS-8CON-25F/0.5 Phoenix Contact 1441561 | Phoenix Contact | 3017
Разъем герметичный автомобильный РГА-3П с проводом КВТ 89508 | КВТ | 202
Разъем питание на кабель штекер 2.1х5.5x10мм. с клеммной колодкой блист. Rexant 06-0073-A | Rexant | 55
Разъем питания с клеммной колодкой SR-JDC-PV SarmatT 0005010 | SarmatT | 12
Разъем питания штекер 2.1х5.5х10мм REXANT 14-0311 | Rexant | 13
Разъем питания штекер 2.1х5.5х10мм с проводами 20см (уп.50шт) Rexant 14-0313 | Rexant | 2340
Разъем плоский РПИ-М 1.5-(2.8) КВТ 50198 | КВТ | 2
Разъем плоский РПИ-М 1.5-(4.8) КВТ 47463 | КВТ | 3
Разъем плоский РПИ-М 2.5-(4.8) КВТ 47513 | КВТ | 3
Разъем плоский РПИ-М(н) 1.5-(6.3) КВТ 56743 | КВТ | 6
Разъем плоский РПИ-М(н) 2.5-(6.3) КВТ 56744 | КВТ | 6
Разъем плоский РПИ-М(н) 6.0-(6.3) КВТ 56745 | КВТ | 8
Разъем плоский РПИ-П 1.5-(4.8) КВТ 85158 | КВТ | 2
Разъем плоский РПИ-П 2.5-(4.8) КВТ 85159 | КВТ | 2
Разъем плоский РПИ-П 6.0-(6.3) желт. КВТ 47512 | КВТ | 4
Разъем плоский РПИ-П(н) 1.5-(6.3) КВТ 56746 | КВТ | 7
Разъем плоский РПИ-П(н) 2.5-(6.3) (уп.15шт) КВТ 75372 | КВТ | 239
Разъем плоский РППИ-М 1.5-(2.8) КВТ 50201 | КВТ | 4
Разъем плоский РППИ-М 1.5-(4.8) КВТ 49619 | КВТ | 5
Разъем плоский РППИ-М 2.5-(4.8) КВТ 74252 | КВТ | 5
Разъем плоский РППИ-М 2.5-(6.3) КВТ 49623 | КВТ | 5
Разъем плоский РППИ-М 6.0-(6.3) КВТ 49624 | КВТ | 7
Разъем плоский РпИп 1.25-5-0.8 (уп.100шт) EKF rpip-1.25-5-0.8 | EKF | 239
Разъем плоский в изоляции РпвИм OptiKit S-PI-PVC- 1.25-250 (уп.100шт) КЭАЗ 282894 | КЭАЗ | 218
Разъем плоский неизолир. РП-М 2.5-6.3 КВТ 59139 | КВТ | 4
Разъем плоский ответвит. РПИ-О 1.5-(6.3) КВТ 48866 | КВТ | 5
Разъем плоский ответвит. РПИ-О 2.5-(6.3) КВТ 48867 | КВТ | 6
Разъем соединиитель для кабеля QUICKON Q 1.5/4IDC/24-24KU-KU BK черн. Phoenix Contact 1642153 | Phoenix Contact | 2415
Разъем штекер RCA с клеммной колодкой SR-RCA-PV SarmatT 00085200 | SarmatT | 14
Разъем штекерный РШИ-М 1.5-4 КВТ 47465 | КВТ | 4
Разъем штекерный РШИ-П 1.5-4 КВТ 47464 | КВТ | 4
Рамка модульная несущая HC-M-B10-MFH-B Phoenix Contact 1182088 | Phoenix Contact | 1444
Растворитель-очиститель универс. калоша 1000мл Rexant 09-4130 | Rexant | 733
Расширение коробки ОП Glossa беж. SE GSL000200C | Systeme Electric | 147
Расширение коробки ОП Glossa бел. SE GSL000100C | Systeme Electric | 147
Розетка 1-провод. WAGO 714-102 | WAGO | 98
Розетка 1-провод. WAGO 714-104 | WAGO | 150
Розетка 1-провод. WAGO 714-105 | WAGO | 176
Розетка 114 16А 380В AC 3P+PE 6ч для монтажа на поверхность IP44 КЭАЗ 222754 | КЭАЗ | 362
Розетка 114 стационарная 3Р+РЕ 16А 380В IP44 Rexant 11-8910 | Rexant | 529
Розетка 115 16А 3P+PE+N 380В AC 6ч IP44 для монтажа на поверхность КЭАЗ 222755 | КЭАЗ | 421
Розетка 123 32А 220В AC 2P+PE 6ч для монтажа на поверхность IP44 КЭАЗ 222747 | КЭАЗ | 394
Розетка 123 стационарная 2P+PE 32А 220В IP44 Rexant 11-8912 | Rexant | 600
Розетка 124 32А 380В AC 3P+PE 6ч для монтажа на поверхность IP44 КЭАЗ 222756 | КЭАЗ | 428
Розетка 124 стационарная 3Р+РЕ 32А 380В IP44 Rexant 11-8913 | Rexant | 605
Розетка 125 32А 380В AC 3P+PE+N 6ч для монтажа на поверхность IP44 КЭАЗ 222757 | КЭАЗ | 462
Розетка 125 стационарная 3Р+РЕ+N 32А 380В IP44 Rexant 11-8914 | Rexant | 715
Розетка 134 63А 6h 380AC 3P+PE IP67 для монтажа на поверхность КЭАЗ 241220 | КЭАЗ | 2104
Розетка 135 63А 6h 380AC 3P+PE+N IP67 для монтажа на поверхность КЭАЗ 241221 | КЭАЗ | 2633
Розетка 1425 3Р+РЕ+N 32А 380В IP44 с блокировкой и выкл. EKF ps-1425-32-380 | EKF | 10756
Розетка 214 переносная 3Р+РЕ 16А 380В IP44 Rexant 11-8919 | Rexant | 385
Розетка 215 переносная 3Р+РЕ+N 16А 380В IP44 Rexant 11-8920 | Rexant | 518
Розетка 224 переносная 3Р+РЕ 32А 380В IP44 Rexant 11-8922 | Rexant | 562
Розетка 225 переносная 3Р+РЕ+N 32А 380В IP44 Rexant 11-8923 | Rexant | 703
Розетка Hypra 16А 380/415В 3К+Н+З IP44 Leg 052234 | Legrand | 2237
Розетка Hypra 32А 230В 2К+3 IP44 Leg 052782 | Legrand | 1670
Розетка ОП 16А 220В 2P+PЕ ССИ-113 IP44 IEK PSR11-016-3 | IEK | 462
Розетка ОП 16А 2P+PE IP44 220-240В каучук LEZARD 106-0400-0103/103 | LEZARD | 224
Розетка ОП 16А 2P+PE IP44 220-240В наклонная каучук LEZARD 106-0400-0104/104 | LEZARD | 216
Розетка ОП 16А 380В 3P+PЕ ССИ-114 IP44 IEK PSR12-016-4 | IEK | 522
Розетка ОП 32А 220В 2P+PЕ ССИ-123 IP44 IEK PSR11-032-3 | IEK | 562
Розетка ОП 32А 380В 3P+PE+N ССИ-125 IP44 IEK PSR12-032-5 | IEK | 649
Розетка ОП 32А 380В 3P+PЕ ССИ-124 IP44 IEK PSR12-032-4 | IEK | 610
Розетка ОП 63А 380В 3P+PE+N ССИ-135 IP54 IEK PSR12-063-5 | IEK | 3404
Розетка ОП 63А 380В 3P+PЕ ССИ-134 IP54 IEK PSR12-063-4 | IEK | 2990
Розетка ОП Magnum 125А 200/346-240/415В 3P+PE+N 6ч ССИ-145 IP67 IEK PSN12-125-5 | IEK | 15983
Розетка ОП Magnum 16А 220В 2P+PE ССИ-113 IP44 IEK PSN11-016-3 | IEK | 1104
Розетка ОП Magnum 16А 380В 3P+PE ССИ-114 IP44 IEK PSN12-016-4 | IEK | 1178
Розетка ОП Magnum 32А 200-250В 2P+PE 6ч ССИ-123 IP44 IEK PSN11-032-3 | IEK | 1250
Розетка ОП Magnum 32А 200/346-240/415В 3P+PE+N 6ч ССИ-125 IP44 IEK PSN12-032-5 | IEK | 1370
Розетка ОП Magnum 32А 380В 3P+PE ССИ-124 IP44 IEK PSN12-032-4 | IEK | 1284
Розетка ОП Magnum 63А 200-250В 2P+PE 6ч ССИ-133 IP67 IEK PSN11-063-3 | IEK | 6242
Розетка ОП Magnum 63А 200/346-240/415В 3P+PE+N 6ч ССИ-135 IP67 IEK PSN12-063-5 | IEK | 7192
Розетка ОП Magnum 63А 380-415В 3P+PE 6ч ССИ-134 IP67 IEK PSN12-063-4 | IEK | 6124
Розетка ОП ССИ-115 16А 3P+PE+N 380В IP44 IEK PSR12-016-5 | IEK | 593
Розетка ОП ССИ-115 Magnum 16А 3P+PE+N 380В IP44 IEK PSN12-016-5 | IEK | 1228
Розетка СП Magnum 16А 220В 2P+PE ССИ-413 IP44 IEK PSN41-016-3 | IEK | 1003
Розетка СП Magnum 16А 380В 3P+PE ССИ-414 IP44 IEK PSN42-016-4 | IEK | 1238
Розетка СП Magnum 16А 380В 3P+PE+N ССИ-415 IP44 IEK PSN42-016-5 | IEK | 1301
Розетка СП Magnum 32А 200/346-240/415В 3P+PE+N 6ч ССИ-425 IP44 IEK PSN42-032-5 | IEK | 1535
Розетка СП Magnum 32А 220В 2P+PE ССИ-423 IP44 IEK PSN41-032-3 | IEK | 1252
Розетка СП Magnum 32А 380В 3P+PE ССИ-424 IP44 IEK PSN42-032-4 | IEK | 1444
Розетка СП прям. 16А 220В 2P+E винт. клеммы IP44 SchE PKF16G423 | Schneider Electric | 511
Розетка встраиваемая 16А 2P+E 220В IP44 ССИ-413 IEK PSR41-016-3 | IEK | 476
Розетка встраиваемая 16А 3P+E 380В IP44 ССИ-414 IEK PSR42-016-4 | IEK | 587
Розетка встраиваемая 16А 3P+E+N 380В IP44 ССИ-415 IEK PSR42-016-5 | IEK | 647
Розетка встраиваемая 32А 3P+E 380В IP44 ССИ-424 IEK PSR42-032-4 | IEK | 686
Розетка встраиваемая 32А 3P+E+N 380В IP44 ССИ-425 IEK PSR42-032-5 | IEK | 805
Розетка встраиваемая Hypra 16А 230В 3К+Н+З IP44 Leg 052004 | Legrand | 5592
Розетка встраиваемая P17 32А 24В 2P IP44 Leg 055295 | Legrand | 961
Розетка встроенная 63А 3К+З 380В IP67 Leg 555588 | Legrand | 6080
Розетка встроенная 63А 3К+Н+З 380В IP67 Leg 555589 | Legrand | 6445
Розетка кабельная 16A5п6ч400B разборный корпус ножевые клеммы KU PowerTOP Xtra IP44 Mennekes 14522 | MENNEKES | 1850
Розетка кабельная 16А 220В 2P+PЕ ССИ-213 IP44 IEK PSR21-016-3 | IEK | 317
Розетка кабельная 16А 220В 2P+РЕ IP44 (213) EKF ps-213-16-220 | EKF | 323
Розетка кабельная 16А 380В 3P+E IP44 Mennekes 514 | MENNEKES | 445
Розетка кабельная 16А 380В 3P+PE+N ССИ-215 IP44 IEK PSR22-016-5 | IEK | 487
Розетка кабельная 16А 380В 3P+PЕ ССИ-214 IP44 IEK PSR22-016-4 | IEK | 383
Розетка кабельная 16А 380В 3P+РЕ IP44 (214) EKF ps-214-16-380 | EKF | 394
Розетка кабельная 16А 380В 3P+РЕ+N IP44 (215) EKF ps-215-16-380 | EKF | 505
Розетка кабельная 16А 400В 3P+E IP44 DKC DIS3131646 | DKC | 781
Розетка кабельная 16А 400В 3P+E+N IP44 DKC DIS3131647 | DKC | 892
Розетка кабельная 16А 400В 3P+E+N IP67 DKC DIS3181647 | DKC | 1114
Розетка кабельная 16А 5п 3P+N+E 6ч 400В IP44 Bals 303-TLS | Bals | 718
Розетка кабельная 213 16А 220AC 2P+PE 6ч IP44 КЭАЗ 222744 | КЭАЗ | 243
Розетка кабельная 214 16А 380AC 3P+PE 6ч IP44 КЭАЗ 222750 | КЭАЗ | 266
Розетка кабельная 215 16А 380AC 3P+PE+N 6ч IP44 КЭАЗ 222751 | КЭАЗ | 341
Розетка кабельная 224 32А 380AC 3P+PE 6ч IP44 КЭАЗ 222752 | КЭАЗ | 364
Розетка кабельная 225 32А 380AC 3P+PE+N 6ч IP44 КЭАЗ 222753 | КЭАЗ | 448
Розетка кабельная 32А 220В 2P+E IP44 (223) EKF ps-223-32-220 | EKF | 505
Розетка кабельная 32А 220В 2P+PE ССИ-223 IP44 IEK PSR21-032-3 | IEK | 491
Розетка кабельная 32А 230В 2P+E IP44 DKC DIS3133243 | DKC | 1042
Розетка кабельная 32А 380В 3P+PE+N ССИ-225 IP44 IEK PSR22-032-5 | IEK | 630
Розетка кабельная 32А 380В 3P+PЕ ССИ-224 IP44 IEK PSR22-032-4 | IEK | 518
Розетка кабельная 32А 380В 3P+РЕ IP44 (224) EKF ps-224-32-380 | EKF | 538
Розетка кабельная 32А 380В 3P+РЕ+N IP44 (225) EKF ps-225-32-380 | EKF | 653
Розетка кабельная 32А 3P 40-50В винт. IP44 SchE 82418 | Schneider Electric | 1003
Розетка кабельная 32А 3п 2P+PE 6ч 230В IP44 Quick-Connect Bals 3138 | Bals | 1262
Розетка кабельная 32А 400В 3P+E IP44 DKC DIS3133246 | DKC | 1161
Розетка кабельная 32А 5п 3P+N+PE 6ч 400В IP67 Quick-Connect Bals 31247 | Bals | 2579
Розетка кабельная 32А 5п 6ч 400В IP67 Mennekes 9382 | MENNEKES | 3391
Розетка кабельная 63А 230В 2P+E IP67 DKC DIS3186343 | DKC | 4799
Розетка кабельная 63А 380В 3P+PE ССИ-234 IP54 IEK PSR22-063-4 | IEK | 3059
Розетка кабельная 63А 380В 3P+PE+N ССИ-235 IP54 IEK PSR22-063-5 | IEK | 3530
Розетка кабельная 63А 380В 3P+РЕ IP67 (234) EKF ps-234-63-380 | EKF | 3116
Розетка кабельная 63А 380В 3P+РЕ+N IP67 (235) EKF ps-235-63-380 | EKF | 3627
Розетка кабельная 63А 400В 3P+E IP67 DKC DIS3186346 | DKC | 5211
Розетка кабельная AM-TOP 16А IP44 7п 6ч 400В литая винт. клеммы никелир. контакты син. MENNEKES 746 | MENNEKES | 5726
Розетка кабельная Magnum 16А 220В 2P+PE ССИ-213 IP44 IEK PSN21-016-3 | IEK | 946
Розетка кабельная Magnum 16А 380В 3P+PE ССИ-214 IP44 IEK PSN22-016-4 | IEK | 1009
Розетка кабельная Magnum 16А 380В 3P+PE+N ССИ-215 IP44 IEK PSN22-016-5 | IEK | 1107
Розетка кабельная Magnum 32А 200/346-240/415В 3Р+РЕ+N 6ч ССИ-225 IP44 IEK PSN22-032-5 | IEK | 1391
Розетка кабельная Magnum 32А 220В 2P+PE ССИ-223 IP44 IEK PSN21-032-3 | IEK | 1181
Розетка кабельная Magnum 32А 380В 3P+PE ССИ-224 IP44 IEK PSN22-032-4 | IEK | 1182
Розетка кабельная Magnum 63А 200-250В 2P+PE 6ч ССИ-233 IP67 IEK PSN21-063-3 | IEK | 5918
Розетка кабельная Magnum 63А 200/346-240/415В 3Р+РЕ+N 6ч ССИ-235 IP67 IEK PSN22-063-5 | IEK | 6242
Розетка кабельная Magnum 63А 380-415В 3Р+РЕ 6ч ССИ-234 IP67 IEK PSN22-063-4 | IEK | 6196
Розетка мобильная 32А 380В 3К+Н+З IP67 Leg 555419 | Legrand | 1332
Розетка мобильная 63А 3К+Н+З 380В IP67 Leg 555509 | Legrand | 5909
Розетка накладная 32А 380В 3K+3 IP44 Leg 555258 | Legrand | 592
Розетка накладная 63А 2К+З 230В IP67 Leg 555554 | Legrand | 6341
Розетка накладная 63А 3К+З 500В IP67 Leg 555562 | Legrand | 8451
Розетка наружн. уст. 115 16А 3P+PE+N 380В IP44 PROxima EKF ps-115-16-380 | EKF | 616
Розетка наружн. уст. 16А 220В 2P+PE IP44 (113) EKF ps-113-16-220 | EKF | 475
Розетка наружн. уст. 16А 230В 2P+E IP44 DKC DIS5131653 | DKC | 1046
Розетка наружн. уст. 16А 230В 2P+E IP44 Mennekes 101 | MENNEKES | 2699
Розетка наружн. уст. 16А 230В 2P+E IP67 DKC DIS5181653T | DKC | 1385
Розетка наружн. уст. 16А 3P+E+N IP44 Т-Пласт 31.05.309.1600 | T-Plast | 302
Розетка наружн. уст. 16А 3P+PE IP44 (114) EKF ps-114-16-380 | EKF | 536
Розетка наружн. уст. 16А 400В 3P+E IP44 DKC DIS5131656 | DKC | 1267
Розетка наружн. уст. 16А 400В 3P+E+N IP44 DKC DIS5131657 | DKC | 1451
Розетка наружн. уст. 16А 400В 3P+E+N IP67 DKC DIS5181657T | DKC | 1696
Розетка наружн. уст. 32А 220В 2P+РЕ IP44 (123) EKF ps-123-32-220 | EKF | 583
Розетка наружн. уст. 32А 380В 3P+РЕ IP44 (124) EKF ps-124-32-380 | EKF | 632
Розетка наружн. уст. 32А 380В 3P+РЕ+N IP44 (125) EKF ps-125-32-380 | EKF | 674
Розетка наружн. уст. 32А 3P+E IP44 ABB 2CMA193130R1000 | ABB | 1495
Розетка наружн. уст. 32А 400В 3P+E IP44 DKC DIS5133256 | DKC | 1986
Розетка наружн. уст. 32А 400В 3P+E+N IP44 DKC DIS5133257 | DKC | 2203
Розетка наружн. уст. 32А 400В 3P+E+N IP67 DKC DIS5183257T | DKC | 2500
Розетка наружн. уст. 63А 380В 3P+РЕ IP67 (134) EKF ps-134-63-380 | EKF | 3073
Розетка наружн. уст. 63А 380В 3P+РЕ+N IP67 (135) EKF ps-135-63-380 | EKF | 3845
Розетка наружн. уст. 63А 3P+E 4ч IP67 ABB 2CMA167312R1000 | ABB | 7951
Розетка наружн. уст. 63А 400В 3P+E IP67 DKC DIS5616386 | DKC | 39306
Розетка наружн. уст. Duo 125А 3P+E+N IP67 с мех. блок. Mennekes 5692A | MENNEKES | 185510
Розетка настенная 32А 380В 3P+E винт. клеммы IP44 SchE 83120 | Schneider Electric | 1753
Розетка панельная 16А 2п 12ч 40-50В IP44 прямая фланец 75х75мм винтовые клеммы сер. Mennekes 1603 | MENNEKES | 2339
Розетка панельная 16А 3п 9ч 400В IP67 прямая фланец 75х75мм винтовые клеммы Mennekes 219A | MENNEKES | 11999
Розетка панельная 2п 40-50В 16А 40-50В/50-60Гц IP44 DKC DIS4301616 | DKC | 4073
Розетка панельная 32А 3п 4ч 20-50В 100-200Гц IP44 прямая фланец 55х55мм винтовые клеммы зел. Mennekes 625 | MENNEKES | 735
Розетка панельная MAGNUM 2P+PE 16А IP44 РП11-3 с защ. крышкой с заземл. син. IEK PSN71-016-3-2-44-K07 | IEK | 451
Розетка панельная MAGNUM 2P+PE 16А IP54 РП12-3 с защ. крышкой с заземл. син. IEK PSN71-016-3-2-54-K07 | IEK | 465
Розетка панельная MAGNUM 2P+PE 16А IP54 РП13-3 с защ. крышкой с заземл. сер. IEK PSN71-016-3-2-54-K03 | IEK | 465
Розетка панельная MAGNUM 2P+PE 16А IP54 РП14-3 с защ. крышкой с заземл. черн. IEK PSN71-016-3-2-54-K02 | IEK | 465
Розетка панельная MAGNUM 2P+PE 16А IP54 РП17-3 увел. фланец с защ. крышкой с заземл. син. IEK PSN71-016-3-4-54-K07 | IEK | 480
Розетка переносная 16А 250В с заземл. бел. TOKOV ELECTRIC TKL-STZ-C01 | TOKOV ELECTRIC | 86
Розетка переносная 16А 250В с заземл. черн. TOKOV ELECTRIC TKL-STZ-C05 | TOKOV ELECTRIC | 86
Розетка переносная 16А 3P+N+PE IP44 14 305 NCA-SR215-16-380 Navigator 14305 | NAVIGATOR | 389
Розетка переносная 213 2Р+РЕ 16А 220В IP44 PROxima EKF ps-213-16-220-PRO | EKF | 525
Розетка переносная 213 РП-102 16А 2P+PE 220В IP44 DEKraft 26010DEK | DEKraft | 355
Розетка переносная 214 3Р+РЕ 16А 380В IP44 PROxima EKF ps-214-16-380-PRO | EKF | 565
Розетка переносная 214 РП-102 16А 3P+PE 380В IP44 DEKraft 26011DEK | DEKraft | 386
Розетка переносная 215 3Р+РЕ+N 16А 380В IP44 PROxima EKF ps-215-16-380-PRO | EKF | 632
Розетка переносная 223 2P+PE 32А 220В IP44 PROxima EKF ps-223-32-220-PRO | EKF | 668
Розетка переносная 224 3P+PE 32А 380В IP44 PROxima EKF ps-224-32-380-PRO | EKF | 688
Розетка переносная 225 3P+PE+N 32А 380В IP44 PROxima EKF ps-225-32-380-PRO | EKF | 826
Розетка переносная 2252 3Р+РЕ+N 32А 380В IP67 PROxima EKF ps-2252-32-380 | EKF | 2110
Розетка переносная 235 РП-102 63А 3P+PE+N 380В IP67 DEKraft 26017DEK | DEKraft | 3504
Розетка переносная 2Р+РЕ 125А 220В IP67 РП-103 DEKraft 26139DEK | DEKraft | 12780
Розетка переносная 3Р+РЕ 63А 380В IP67 РП-103 DEKraft 26142DEK | DEKraft | 4932
Розетка переносная без заземл. бел. Makel 10004 | Makel | 68
Розетка переносная без заземл. черн. Makel 10054 | Makel | 68
Розетка переносная с заземл. бел. Makel 10003 | Makel | 89
Розетка переносная с заземл. черн. Makel 10053 | Makel | 89
Розетка с выключателем и мех. блок. 332MHS5 32A 3P+E IP44 5ч ABB 2CMA167676R1000 | ABB | 13205
Розетка скрыт. уст. 125А 400В 3P+E IP67 DKC DISF041254 | DKC | 4046
Розетка скрыт. уст. 16А 220В 2P+РЕ IP44 (413) EKF ps-413-16-220 | EKF | 485
Розетка скрыт. уст. 16А 230В 2P+E IP44 DKC DIS4221663 | DKC | 617
Розетка скрыт. уст. 16А 230В 2P+E с наклоном IP67 DKC DIS4181663 | DKC | 707
Розетка скрыт. уст. 16А 250В 2P+E IP54 DKC DIS5702061 | DKC | 326
Розетка скрыт. уст. 16А 380В 3P+РЕ+N IP44 (415) EKF ps-415-16-380 | EKF | 659
Розетка скрыт. уст. 16А 400В 3P+E IP44 DKC DIS4221666 | DKC | 713
Розетка скрыт. уст. 16А 400В 3P+E IP67 DKC DIS4271666 | DKC | 978
Розетка скрыт. уст. 16А 400В 3P+E с наклоном IP44 DKC DIS4131666 | DKC | 947
Розетка скрыт. уст. 16А 400В 3P+E+N IP67 DKC DIS4271667 | DKC | 1138
Розетка скрыт. уст. 16А 400В 3P+E+N с наклоном IP44 DKC DIS4131667 | DKC | 1044
Розетка скрыт. уст. 32А 220В 2P+E IP44 (423) EKF ps-423-32-220 | EKF | 689
Розетка скрыт. уст. 32А 230В 2P+E IP44 DKC DIS4003283 | DKC | 10910
Розетка скрыт. уст. 32А 380В 3P+E IP44 (424) EKF ps-424-32-380 | EKF | 697
Розетка скрыт. уст. 32А 380В 3P+РЕ+N IP44 (425) EKF ps-425-32-380 | EKF | 820
Розетка скрыт. уст. 32А 400В 3P+E IP44 DKC DIS4223266 | DKC | 1004
Розетка скрыт. уст. Schuko с увеличенным фланцем 70х87 DKC DIS5704061 | DKC | 1177
Розетка стационарная 115 16А 3Р+РЕ+N 380В IP44 Rexant 11-8911 | Rexant | 592
Розетка стационарная ОП 114 РС-102 16А 3P+PE 380В IP44 DEKraft 26029DEK | DEKraft | 486
Розетка стационарная ОП 115 РС-102 16А 3P+PE+N 380В IP44 DEKraft 26030DEK | DEKraft | 562
Розетка стационарная ОП 125 РС-102 32А 3P+PE+N 380В IP44 DEKraft 26033DEK | DEKraft | 632
Розетка стационарная внутренняя 3352 3Р+РЕ+N 63А 380В IP67 PROxima EKF ps-3352-63-380 | EKF | 5391
Розетка стационарная внутренняя угловая 4242 3Р+РЕ 32А 380В IP67 PROxima EKF ps-4242-32-380 | EKF | 1004
Розетка стационарная внутренняя угловая 4252 3Р+РЕ+N 32А 380В IP67 PROxima EKF ps-4252-32-380 | EKF | 1886
Розетка стационарная внутренняя угловая 4352 3Р+РЕ+N 63А 380В IP67 PROxima EKF ps-4352-63-380 | EKF | 5657
Розетка стационарная наружная 113 2Р+РЕ 16А 220В IP44 PROxima EKF ps-113-16-220-PRO | EKF | 557
Розетка стационарная наружная 1142 3Р+РЕ 16А 380В IP67 PROxima EKF ps-1142-16-380 | EKF | 1435
Розетка стационарная наружная 115 3Р+РЕ+N 16А 380В IP44 PROxima EKF ps-115-16-380-PRO | EKF | 682
Розетка стационарная наружная 1152 3Р+РЕ+N 16А 380В IP67 PROxima EKF ps-1152-16-380 | EKF | 1867
Розетка стационарная наружная 123 2Р+РЕ 32А 220В IP44 PROxima EKF ps-123-32-220-PRO | EKF | 728
Розетка стационарная наружная 124 3Р+РЕ 32А 380В IP44 PROxima EKF ps-124-32-380-PRO | EKF | 763
Розетка стационарная наружная 125 3Р+РЕ+N 32А 380В IP44 PROxima EKF ps-125-32-380-PRO | EKF | 797
Розетка стационарная наружная 1252 3Р+РЕ+N 32А 380В IP67 PROxima EKF ps-1252-32-380 | EKF | 1727
Розетка стационарная наружная 145 3P+PE+N 125А 380В IP67 EKF ps-145-125-380 | EKF | 9809
Розетка фланцевая 315 16А 380AC 3P+PE+N 6ч IP44 КЭАЗ 222759 | КЭАЗ | 445
Розетка штепсельная Accessories с заземл. бел. LEZARD 715-0701-607 | LEZARD | 118
Розетка щитовая СП 435 РЩ-102 63А 3P+PE+N 380В IP67 DEKraft 26058DEK | DEKraft | 4962
Рым-болт 10 мм DIN 580 оцинк. СТРОЙМЕТИЗ UTORM96909410М | СТРОЙМЕТИЗ | 104
Рым-болт 16 мм DIN 580 оцинк. СТРОЙМЕТИЗ UTORM96909416М | СТРОЙМЕТИЗ | 89
Рым-болт 8 мм DIN 580 оцинк. СТРОЙМЕТИЗ UTORM9690948М | СТРОЙМЕТИЗ | 28
Рым-болт М12 DIN 580 ZN Партнер 18703 | ПАРТНЕР | 111
Рым-болт М6 IEK CLP1M-RB-6 | IEK | 127
Рым-болт М8 DIN 580 ZN Партнер 18701 | ПАРТНЕР | 20
Рым-болт М8 IEK CLP1M-RB-8 | IEK | 121
Рым-гайка M10 (уп.5шт) DKC CM609010 | DKC | 1056
Рым-гайка M6 (уп.5шт) DKC CM609006 | DKC | 576
Рым-гайка М 10 DIN 582 оцинк. СТРОЙМЕТИЗ UTORM969090М10 | СТРОЙМЕТИЗ | 87
Рым-гайка М 12 DIN 582 оцинк. СТРОЙМЕТИЗ UTORM969090М12 | СТРОЙМЕТИЗ | 130
Рым-гайка М 16 DIN 582 оцинк. СТРОЙМЕТИЗ UTORM969090М16 | СТРОЙМЕТИЗ | 197
Рым-гайка М10 IEK CLP1M-RG-10 | IEK | 152
Рым-гайка М8 IEK CLP1M-RG-8 | IEK | 113
Саморез "клопы" 4.2х32мм ведро (уп.1000шт) Партнер 30254 | ПАРТНЕР | 1434
Саморез "клопы" 4.2х50мм ведро (уп.500шт) Партнер 34954 | ПАРТНЕР | 1066
Саморез 3.5х16 белый цинк (уп.1000шт) бокс EKT 10235016 | НПР Метизы | 14
Саморез 3.5х16 по гипсокартону (част. шаг) (уп.40шт) пакет EKT 1501001 | НПР Метизы | 2
Саморез 3.5х19 гипсокартон-дерево (уп.200шт) коробка СТРОЙМЕТИЗ UTORM2010023 | СТРОЙМЕТИЗ | 105
Саморез 3.5х19 гипсокартон-металл (уп.40шт) пакет Tech-Krep 102377 | Tech-KREP | 58
Саморез 3.5х19 по гипсокартону (част. шаг) (уп.250шт) конт.EKT 1080202 | НПР Метизы | 8
Саморез 3.5х25 гипсокартон-дерево (уп.1000шт) коробка СТРОЙМЕТИЗ ГД35.025.1 | СТРОЙМЕТИЗ | 610
Саморез 3.5х25 гипсокартон-дерево (уп.200шт) коробка СТРОЙМЕТИЗ UTORM2010033 | СТРОЙМЕТИЗ | 130
Саморез 3.5х25 гипсокартон-металл (уп.1000шт) коробка СТРОЙМЕТИЗ ГМ35.025.1 | СТРОЙМЕТИЗ | 565
Саморез 3.5х25 гипсокартон-металл (уп.120шт) пакет Tech-Krep 125476 | Tech-KREP | 98
Саморез 3.5х25 гипсокартон-металл (уп.200шт) коробка Tech-Krep 102129 | Tech-KREP | 187
Саморез 3.5х25 гипсокартон-металл (уп.200шт) коробка СТРОЙМЕТИЗ UTORM2020043 | СТРОЙМЕТИЗ | 133
Саморез 3.5х25 гипсокартон-металл (уп.40шт) пакет Tech-Krep 102378 | Tech-KREP | 70
Саморез 3.5х25 по гипсокартону (редк. шаг) (уп.180шт) конт. EKT 1080405 | НПР Метизы | 7
Саморез 3.5х32 гипсокартон-дерево (уп.1000шт) коробка СТРОЙМЕТИЗ ГД35.032.1 | СТРОЙМЕТИЗ | 679
Саморез 3.5х32 гипсокартон-дерево (уп.200шт) коробка СТРОЙМЕТИЗ UTORM2010044 | СТРОЙМЕТИЗ | 146
Саморез 3.5х32 гипсокартон-металл (уп.100шт) пакет Tech-Krep 125477 | Tech-KREP | 137
Саморез 3.5х32 гипсокартон-металл (уп.200шт) коробка Tech-Krep 102699 | Tech-KREP | 255
Саморез 3.5х32 гипсокартон-металл (уп.200шт) коробка СТРОЙМЕТИЗ UTORM2020054 | СТРОЙМЕТИЗ | 154
Саморез 3.5х32 гипсокартон-металл (уп.30шт) пакет Tech-Krep 117921 | Tech-KREP | 53
Саморез 3.5х35 гипрок-металл (уп.800шт) (ведро) СТРОЙМЕТИЗ UTORM2020066 | СТРОЙМЕТИЗ | 742
Саморез 3.5х35 гипсокартон-дерево (уп.1000шт) коробка СТРОЙМЕТИЗ ГД35.035.1 | СТРОЙМЕТИЗ | 1216
Саморез 3.5х35 гипсокартон-дерево (уп.200шт) коробка СТРОЙМЕТИЗ UTORM2010054 | СТРОЙМЕТИЗ | 164
Саморез 3.5х35 гипсокартон-металл (уп.1000шт) коробка СТРОЙМЕТИЗ ГМ35.035.1 | СТРОЙМЕТИЗ | 730
Саморез 3.5х35 гипсокартон-металл (уп.200шт) коробка Tech-Krep 102130 | Tech-KREP | 249
Саморез 3.5х35 гипсокартон-металл (уп.200шт) коробка СТРОЙМЕТИЗ UTORM2020064 | СТРОЙМЕТИЗ | 181
Саморез 3.5х35 гипсокартон-металл (уп.30шт) пакет Tech-Krep 102379 | Tech-KREP | 65
Саморез 3.5х41 гипрок-металл (уп.500шт) (ведро) СТРОЙМЕТИЗ UTORM2020076 | СТРОЙМЕТИЗ | 675
Саморез 3.5х41 гипсокартон-дерево (уп.1000шт) коробка СТРОЙМЕТИЗ ГД35.041.1 | СТРОЙМЕТИЗ | 814
Саморез 3.5х41 гипсокартон-дерево (уп.200шт) коробка СТРОЙМЕТИЗ UTORM2010065 | СТРОЙМЕТИЗ | 189
Саморез 3.5х41 гипсокартон-металл (уп.200шт) коробка СТРОЙМЕТИЗ UTORM2020075 | СТРОЙМЕТИЗ | 199
Саморез 3.5х45 гипсокартон-дерево (уп.200шт) коробка СТРОЙМЕТИЗ UTORM2010075 | СТРОЙМЕТИЗ | 202
Саморез 3.5х45 гипсокартон-металл (уп.200шт) коробка СТРОЙМЕТИЗ UTORM2020085 | СТРОЙМЕТИЗ | 220
Саморез 3.5х45 универс. цинк (уп.10шт) пакет EKT 1519021 | НПР Метизы | 13
Саморез 3.5х51 гипсокартон-дерево (уп.1000шт) коробка СТРОЙМЕТИЗ ГД35.051.1 | СТРОЙМЕТИЗ | 904
Саморез 3.5х51 гипсокартон-дерево (уп.200шт) коробка СТРОЙМЕТИЗ UTORM2010085 | СТРОЙМЕТИЗ | 225
Саморез 3.5х51 гипсокартон-металл (уп.200шт) коробка СТРОЙМЕТИЗ UTORM2020095 | СТРОЙМЕТИЗ | 240
Саморез 3.5х55 гипсокартон-дерево (уп.200шт) коробка СТРОЙМЕТИЗ UTORM2010095 | СТРОЙМЕТИЗ | 238
Саморез 3.8х19 гипсокартон-дерево (уп.200шт) коробка Tech-Krep 102119 | Tech-KREP | 143
Саморез 3.8х19 гипсокартон-дерево (уп.40шт) пакет Tech-Krep 102369 | Tech-KREP | 42
Саморез 3.8х25 гипсокартон-дерево (уп.200шт) коробка Tech-Krep 102120 | Tech-KREP | 209
Саморез 3.8х25 гипсокартон-дерево (уп.30шт) пакет Tech-Krep 102370 | Tech-KREP | 49
Саморез 3.8х32 гипсокартон-дерево (уп.200шт) коробка Tech-Krep 102121 | Tech-KREP | 225
Саморез 3.8х32 гипсокартон-дерево (уп.30шт) пакет Tech-Krep 102371 | Tech-KREP | 49
Саморез 3.8х35 гипсокартон-дерево (уп.200шт) коробка Tech-Krep 102122 | Tech-KREP | 262
Саморез 3.8х35 гипсокартон-дерево (уп.30шт) пакет Tech-Krep 113128 | Tech-KREP | 49
Саморез 3.8х41 гипсокартон-дерево (уп.200шт) коробка Tech-Krep 102123 | Tech-KREP | 306
Саморез 3.8х41 гипсокартон-дерево (уп.25шт) пакет Tech-Krep 102372 | Tech-KREP | 53
Саморез 3.8х41 гипсокартон-дерево (уп.500шт) ведро Tech-Krep 100080 | Tech-KREP | 615
Саморез 3.8х45 гипсокартон-дерево (уп.200шт) коробка Tech-Krep 102124 | Tech-KREP | 328
Саморез 3.8х45 гипсокартон-дерево (уп.20шт) пакет Tech-Krep 102373 | Tech-KREP | 53
Саморез 3.8х51 гипсокартон-дерево (уп.18шт) пакет Tech-Krep 102374 | Tech-KREP | 50
Саморез 3.8х51 гипсокартон-дерево (уп.60шт) пакет Tech-Krep 125468 | Tech-KREP | 136
Саморез 4.2х13 металл-металл с прессшайбой сверло цинк (уп.1000шт) коробка СТРОЙМЕТИЗ ММ4213СЦ1 | СТРОЙМЕТИЗ | 699
Саморез 4.2х13 металл-металл с прессшайбой сверло цинк (уп.200шт) коробка СТРОЙМЕТИЗ UTORM2060053 | СТРОЙМЕТИЗ | 272
Саморез 4.2х13 металл-металл с прессшайбой цинк (уп.1000шт) коробка СТРОЙМЕТИЗ ММ4213ОЦ1 | СТРОЙМЕТИЗ | 611
Саморез 4.2х13 металл-металл с прессшайбой цинк (уп.200шт) коробка СТРОЙМЕТИЗ UTORM2050053 | СТРОЙМЕТИЗ | 154
Саморез 4.2х16 металл-металл с прессшайбой сверло цинк (уп.1000шт) коробка СТРОЙМЕТИЗ ММ4216СЦ1 | СТРОЙМЕТИЗ | 729
Саморез 4.2х16 металл-металл с прессшайбой сверло цинк (уп.200шт) коробка СТРОЙМЕТИЗ UTORM2060063 | СТРОЙМЕТИЗ | 176
Саморез 4.2х16 металл-металл с прессшайбой цинк (уп.1800шт) (бокс) СТРОЙМЕТИЗ UTORM2050068 | СТРОЙМЕТИЗ | 2072
Саморез 4.2х16 металл-металл с прессшайбой цинк (уп.200шт) коробка СТРОЙМЕТИЗ UTORM2050063 | СТРОЙМЕТИЗ | 160
Саморез 4.2х19 металл-металл с прессшайбой сверло цинк (уп.1000шт) коробка СТРОЙМЕТИЗ ММ4219СЦ1 | СТРОЙМЕТИЗ | 796
Саморез 4.2х19 металл-металл с прессшайбой сверло цинк (уп.200шт) коробка СТРОЙМЕТИЗ UTORM2060074 | СТРОЙМЕТИЗ | 187
Саморез 4.2х19 металл-металл с прессшайбой цинк (уп.200шт) коробка СТРОЙМЕТИЗ UTORM2050074 | СТРОЙМЕТИЗ | 169
Саморез 4.2х25 металл-металл с прессшайбой сверло цинк (уп.1000шт) коробка СТРОЙМЕТИЗ ММ4225СЦ1 | СТРОЙМЕТИЗ | 1689
Саморез 4.2х25 металл-металл с прессшайбой сверло цинк (уп.200шт) коробка СТРОЙМЕТИЗ UTORM2060084 | СТРОЙМЕТИЗ | 239
Саморез 4.2х25 металл-металл с прессшайбой цинк (уп.1000шт) коробка СТРОЙМЕТИЗ ММ4225ОЦ1 | СТРОЙМЕТИЗ | 866
Саморез 4.2х25 металл-металл с прессшайбой цинк (уп.200шт) коробка СТРОЙМЕТИЗ UTORM2050084 | СТРОЙМЕТИЗ | 199
Саморез 4.2х32 металл-металл с прессшайбой сверло цинк (уп.200шт) коробка СТРОЙМЕТИЗ UTORM2060094 | СТРОЙМЕТИЗ | 283
Саморез 4.2х32 металл-металл с прессшайбой цинк (уп.200шт) коробка СТРОЙМЕТИЗ UTORM2050094 | СТРОЙМЕТИЗ | 393
Саморез 4.2х38 металл-металл с прессшайбой сверло цинк (уп.200шт) коробка СТРОЙМЕТИЗ UTORM2060105 | СТРОЙМЕТИЗ | 318
Саморез 4.2х38 металл-металл с прессшайбой цинк (уп.200шт) коробка СТРОЙМЕТИЗ UTORM2050105 | СТРОЙМЕТИЗ | 283
Саморез 4.2х50 металл-металл с прессшайбой сверло цинк (уп.100шт) коробка СТРОЙМЕТИЗ UTORM2060135 | СТРОЙМЕТИЗ | 207
Саморез 4.2х50 металл-металл с прессшайбой цинк (уп.100шт) коробка СТРОЙМЕТИЗ UTORM2050135 | СТРОЙМЕТИЗ | 191
Саморез 4.2х65 гипсокартон-дерево (уп.100шт) коробка Tech-Krep 102126 | Tech-KREP | 283
Саморез 4.2х65 гипсокартон-дерево (уп.100шт) коробка СТРОЙМЕТИЗ UTORM2010415 | СТРОЙМЕТИЗ | 291
Саморез 4.2х75 гипсокартон-дерево (уп.100шт) коробка Tech-Krep 102127 | Tech-KREP | 304
Саморез 4.2х75 гипсокартон-дерево (уп.100шт) коробка СТРОЙМЕТИЗ UTORM2010435 | СТРОЙМЕТИЗ | 199
Саморез 4.2х75 металл-металл с прессшайбой цинк (уп.100шт) коробка СТРОЙМЕТИЗ UTORM2050175 | СТРОЙМЕТИЗ | 244
Саморез 4.2х90 гипрок-дерево (уп.150шт) (ведро) СТРОЙМЕТИЗ UTORM296708 | СТРОЙМЕТИЗ | 492
Саморез 4.2х90 гипсокартон-дерево (уп.100шт) коробка СТРОЙМЕТИЗ UTORM2010455 | СТРОЙМЕТИЗ | 233
Саморез 4.2х90 гипсокартон-дерево (уп.50шт) коробка Tech-Krep 112219 | Tech-KREP | 191
Саморез 4.5х16 универс. цинк (уп.18шт) пакет EKT 1519034 | НПР Метизы | 7
Саморез 4.5х25 универс. цинк (уп.17шт) пакет EKT 1519036 | НПР Метизы | 2
Саморез 4.5х50 универс. цинк (уп.500шт) (бокс) желт. СТРОЙМЕТИЗ UTORM2141288 | СТРОЙМЕТИЗ | 779
Саморез 4.8х100 гипсокартон-дерево (уп.100шт) ведро Tech-Krep 100088 | Tech-KREP | 536
Саморез 4.8х32 DIN 7981 Промрукав PR08.3956 | Промрукав | 7
Саморез 4х30мм с дюбелем V5 (уп.100шт) DKC CM06521 | DKC | 660
Саморез M4.2х32мм с прессшайбой SHS-32-KM (уп.500шт) КМ KR0133 | КМ-Профиль | 900
Саморез ГД 3.5х35мм ведро (уп.1000шт) Партнер 30257 | ПАРТНЕР | 1163
Саморез ГД 3.5х41мм ведро (уп.500шт) Партнер 41778 | ПАРТНЕР | 698
Саморез ГД 4.2х65 контейнер (уп.100шт) Партнер 42660 | ПАРТНЕР | 248
Саморез КР ZP св. 5.5х25 коробка с окном (уп.60шт) Tech-Krep 124627 | Tech-KREP | 384
Саморез КР КРс ZP 5.5х51 оцинк. удлин. сверло контейнер (уп.50шт) Tech-Krep 142303 | Tech-KREP | 610
Саморез СММ 4.2х16 наконечник сверло усилен. (TWN) (контейнер) (уп.1000шт) Tech-KREP PRO 146533 | Tech-KREP PRO | 1770
Саморез СММ 4.2х16 усилен. (TWN) (контейнер) (уп.1000шт) Tech-KREP PRO 146509 | Tech-KREP PRO | 1497
Саморез СММ 4.2х19 усилен. (TWN) (контейнер) (уп.800шт) Tech-KREP PRO 146515 | Tech-KREP PRO | 1795
Саморез ШС ГВЛ 3.9х25 (уп.1000шт) Tech-KREP 108004 | Tech-KREP | 1192
Саморез ШС ГВЛ 3.9х25 (уп.200шт) Tech-KREP 112702 | Tech-KREP | 302
Саморез ШС ГВЛ 3.9х30 (уп.40шт) Tech-KREP 112707 | Tech-KREP | 103
Саморез ШСГД 3.8х32 (уп.1кг) Tech-KREP 125584 | Tech-KREP | 674
Саморез ШСГД 3.8х41 (уп.1кг) Tech-KREP 125585 | Tech-KREP | 674
Саморез ШСГД 3.8х45 (уп.500шт) Tech-KREP 100082 | Tech-KREP | 713
Саморез ШСГД 3.8х51 (уп.1кг) Tech-KREP 125586 | Tech-KREP | 674
Саморез ШСГД 3.8х51 (уп.500шт) Tech-KREP 100083 | Tech-KREP | 657
Саморез ШСГД 4.2х65 (уп.250шт) Tech-KREP 100086 | Tech-KREP | 543
Саморез ШСГД 4.2х75 (уп.250шт) Tech-KREP 100177 | Tech-KREP | 611
Саморез ШСГД 4.2х75 (уп.3кг) Tech-KREP 126646 | Tech-KREP | 2141
Саморез ШСГМ 3.5х32 (уп.1000шт) Tech-KREP 100091 | Tech-KREP | 1115
Саморез ШСГМ 3.5х35 (уп.1000шт) Tech-KREP 100092 | Tech-KREP | 1005
Саморез ШСГМ 3.5х51 (уп.500шт) Tech-KREP 100095 | Tech-KREP | 818
Саморез ШСММ 4.2х13 (уп.200шт) Tech-KREP 102138 | Tech-KREP | 259
Саморез ШСММ 4.2х13 (уп.5кг) Tech-KREP 132420 | Tech-KREP | 3102
Саморез ШСММ 4.2х16 (уп.200шт) Tech-KREP 102139 | Tech-KREP | 287
Саморез ШСММ 4.2х16 (уп.5кг) Tech-KREP 132421 | Tech-KREP | 3042
Саморез ШСММ 4.2х19 (уп.5кг) Tech-KREP 132422 | Tech-KREP | 3144
Саморез ШСММ 4.2х32 (уп.500шт) Tech-KREP 100105 | Tech-KREP | 841
Саморез ШСММ св. 4.2х16 (уп.5кг) Tech-KREP 144778 | Tech-KREP | 3204
Саморез ШСММ св. 4.2х19 (уп.1000шт) Tech-KREP 100997 | Tech-KREP | 1454
Саморез ШСММ св. 4.2х25 (уп.0.5кг) Tech-KREP 125408 | Tech-KREP | 373
Саморез ШСММ св. 4.2х25 (уп.1000шт) Tech-KREP 100998 | Tech-KREP | 1627
Саморез ШУж 4.0х16 потайной головкой (уп.25шт) Tech-KREP 102488 | Tech-KREP | 43
Саморез ШУж 4.0х20 потайной головкой (уп.23шт) Tech-KREP 102489 | Tech-KREP | 53
Саморез ШУж 4.0х30 потайной головкой (уп.17шт) Tech-KREP 102491 | Tech-KREP | 44
Саморез ШУж 5.0х40 потайной головкой (уп.10шт) Tech-KREP 102510 | Tech-KREP | 47
Саморез ШУж 5.0х60 потайной головкой (уп.7шт) Tech-KREP 102512 | Tech-KREP | 60
Саморез ШУж 5.0х70 потайной головкой (уп.6шт) Tech-KREP 102513 | Tech-KREP | 44
Саморез ШУж 5.0х80 потайной головкой (уп.5шт) Tech-KREP 102514 | Tech-KREP | 42
Саморез ШУж 6.0х100 потайной головкой (уп.2шт) Tech-KREP 102523 | Tech-KREP | 40
Саморез ШУж 6.0х120 потайной головкой (уп.2шт) Tech-KREP 102525 | Tech-KREP | 47
Саморез ШУж 6.0х60 потайной головкой (уп.5шт) Tech-KREP 102519 | Tech-KREP | 56
Саморез ШУж 6.0х80 потайной головкой (уп.3шт) Tech-KREP 102521 | Tech-KREP | 40
Саморез гипсокартон-дерево 3.8х25 усилен. (TWN) (пакет) (уп.120шт) Tech-KREP PRO 146420 | Tech-KREP PRO | 189
Саморез гипсокартон-дерево 3.8х32 усилен. (TWN) (пакет) (уп.100шт) Tech-KREP PRO 146424 | Tech-KREP PRO | 262
Саморез гипсокартон-дерево 3.8х35 усилен. (TWN) (контейнер) (уп.500шт) Tech-KREP PRO 146431 | Tech-KREP PRO | 1018
Саморез гипсокартон-дерево 3.8х35 усилен. (TWN) (пакет) (уп.100шт) Tech-KREP PRO 146428 | Tech-KREP PRO | 202
Саморез гипсокартон-дерево 3.8х41 усилен. (TWN) (контейнер) (уп.900шт) Tech-KREP PRO 146435 | Tech-KREP PRO | 1947
Саморез гипсокартон-дерево 3.8х51 усилен. (TWN) (контейнер) (уп.600шт) Tech-KREP PRO 146443 | Tech-KREP PRO | 1597
Саморез гипсокартон-металл 3.5х25 (уп.5кг) Tech-KREP 132410 | Tech-KREP | 2796
Саморез гипсокартон-металл 3.5х25 усилен. (TWN) (контейнер) (уп.900шт) Tech-KREP PRO 146467 | Tech-KREP PRO | 1266
Саморез гипсокартон-металл 3.5х35 усилен. (TWN) (контейнер) (уп.500шт) Tech-KREP PRO 146475 | Tech-KREP PRO | 958
Саморез для тонкого метал. листа 4.2х13 (уп.22шт) пакет Tech-Krep 102387 | Tech-KREP | 44
Саморез для тонкого метал. листа 4.2х16 (уп.20шт) пакет Tech-Krep 102388 | Tech-KREP | 46
Саморез для тонкого метал. листа 4.2х19 (уп.18шт) пакет Tech-Krep 102389 | Tech-KREP | 46
Саморез для тонкого метал. листа 4.2х19 (уп.200шт) коробка Tech-Krep 102140 | Tech-KREP | 296
Саморез для тонкого метал. листа 4.2х25 (уп.200шт) коробка Tech-Krep 102141 | Tech-KREP | 350
Саморез для тонкого метал. листа 4.2х32 (уп.10шт) пакет Tech-Krep 102391 | Tech-KREP | 39
Саморез для тонкого метал. листа 4.2х32 (уп.200шт) коробка Tech-Krep 102142 | Tech-KREP | 432
Саморез для тонкого метал. листа 4.2х50 (уп.100шт) коробка Tech-Krep 102144 | Tech-KREP | 317
Саморез для тонкого метал. листа со сверлом 3.5х11 (уп.16шт) пакет Tech-Krep 102396 | Tech-KREP | 40
Саморез для тонкого метал. листа со сверлом 4.2х13 (уп.18шт) пакет Tech-Krep 102397 | Tech-KREP | 46
Саморез для тонкого метал. листа со сверлом 4.2х13 (уп.200шт) коробка Tech-Krep 102148 | Tech-KREP | 275
Саморез для тонкого метал. листа со сверлом 4.2х16 (уп.16шт) пакет Tech-Krep 102398 | Tech-KREP | 43
Саморез для тонкого метал. листа со сверлом 4.2х16 (уп.200шт) коробка Tech-Krep 102149 | Tech-KREP | 304
Саморез для тонкого метал. листа со сверлом 4.2х19 (уп.200шт) коробка Tech-Krep 102150 | Tech-KREP | 308
Саморез для тонкого метал. листа со сверлом 4.2х25 (уп.200шт) коробка Tech-Krep 102151 | Tech-KREP | 368
Саморез для тонкого метал. листа со сверлом 4.2х32 (уп.200шт) коробка Tech-Krep 102152 | Tech-KREP | 469
Саморез для тонкого метал. листа со сверлом 4.2х50 (уп.100шт) коробка Tech-Krep 102154 | Tech-KREP | 343
Саморез кровельный 4.8х28 цинк. (уп.300шт) СТРОЙМЕТИЗ UTORM2070016 | СТРОЙМЕТИЗ | 1515
Саморез кровельный 5.5х19 ZP (уп.10шт) Промрукав PR08.9404 | Промрукав | 66
Саморез кровельный 5.5х38 оцинк. с буром коробка (уп.5кг) Tech-Krep 144787 | Tech-KREP | 3759
Саморез кровельный 6.3х19 оцинк. с буром коробка (уп.5кг) Tech-Krep 144789 | Tech-KREP | 5511
Саморез с пресс-шайбой 4.2х13 со сверлом (уп.200шт) DKC CM274013 | DKC | 480
Саморез с пресс-шайбой 4.2х16 со сверлом (уп.200шт) DKC CM274016 | DKC | 600
Саморез с пресс-шайбой 4.2х25 острый EKF spo4.2x25 | EKF | 3
Саморез с пресс-шайбой 4.2х25 со сверлом (уп.200шт) DKC CM274025 | DKC | 720
Саморез с пресс-шайбой 4.2х32 острый (уп.200шт) DKC CM275032 | DKC | 720
Саморез с пресс-шайбой 4.2х32 острый EKF spo4.2x32 | EKF | 4
Саморез с пресс-шайбой 4.2х32со сверлом (уп.200шт) DKC CM274032 | DKC | 840
Саморез с пресс-шайбой 4.2х41 острый (уп.200шт) DKC CM275041 | DKC | 840
Саморез с пресс-шайбой 4.2х51 острый (уп.200шт) DKC CM275051 | DKC | 960
Саморез универсальный 100х6.0мм желт. (уп.50шт) Tech-KREP 102275 | Tech-KREP | 468
Саморез универсальный 3.5х20 желт. цинк (уп.200шт) коробка СТРОЙМЕТИЗ UTORM2140433 | СТРОЙМЕТИЗ | 118
Саморез универсальный 3.5х30 бел. цинк (уп.200шт) коробка СТРОЙМЕТИЗ UTORM2150453 | СТРОЙМЕТИЗ | 153
Саморез универсальный 3.5х40 желт. цинк (уп.200шт) коробка СТРОЙМЕТИЗ UTORM2140474 | СТРОЙМЕТИЗ | 182
Саморез универсальный 3.5х50 желт. цинк (уп.200шт) коробка СТРОЙМЕТИЗ UTORM2140495 | СТРОЙМЕТИЗ | 215
Саморез универсальный 30х4.0мм желт. (уп.200шт) Tech-KREP 102243 | Tech-KREP | 289
Саморез универсальный 30х4.0мм оцинк. (уп.200шт) Tech-KREP 102180 | Tech-KREP | 258
Саморез универсальный 35х4.0мм оцинк. (уп.200шт) Tech-KREP 102181 | Tech-KREP | 299
Саморез универсальный 4.0х40 бел. цинк (уп.200шт) коробка СТРОЙМЕТИЗ UTORM2150675 | СТРОЙМЕТИЗ | 224
Саморез универсальный 4.0х40 желт. цинк (уп.200шт) коробка СТРОЙМЕТИЗ UTORM2140675 | СТРОЙМЕТИЗ | 223
Саморез универсальный 4.0х50 желт. цинк (уп.200шт) коробка СТРОЙМЕТИЗ UTORM2140695 | СТРОЙМЕТИЗ | 272
Саморез универсальный 4.0х70 желт. цинк (уп.170шт) коробка СТРОЙМЕТИЗ UTORM2140715 | СТРОЙМЕТИЗ | 308
Саморез универсальный 40х4.0мм желт. (уп.200шт) Tech-KREP 102245 | Tech-KREP | 342
Саморез универсальный 40х4.0мм оцинк. (уп.200шт) Tech-KREP 102182 | Tech-KREP | 399
Саморез универсальный 45х4.0мм желт. (уп.200шт) Tech-KREP 102246 | Tech-KREP | 444
Саморез универсальный 45х4.5мм оцинк. (уп.200шт) Tech-KREP 102192 | Tech-KREP | 546
Саморез универсальный 5.0х40 желт. цинк (уп.200шт) коробка СТРОЙМЕТИЗ UTORM2140865 | СТРОЙМЕТИЗ | 341
Саморез универсальный 50х4.0мм оцинк. (уп.200шт) Tech-KREP 102184 | Tech-KREP | 473
Саморез универсальный 60х4.0мм коробка с окном желт. (уп.200шт) Tech-KREP 102248 | Tech-KREP | 511
Саморез универсальный 60х5.0мм желт. (уп.100шт) Tech-KREP 102264 | Tech-KREP | 388
Саморез универсальный 70х5.0мм оцинк. (уп.100шт) Tech-KREP 102202 | Tech-KREP | 559
Саморез универсальный 80х6.0мм желт. (уп.75шт) Tech-KREP 102273 | Tech-KREP | 609
Саморез универсальный 90х5.0мм оцинк. (уп.100шт) Tech-KREP 102204 | Tech-KREP | 652
Саморез универсальный острый с потайной головкой 3.5х45 цинк (уп.10шт) Промрукав PR08.8632 | Промрукав | 42
Сегмент концевой на клеммники PYK 6E сер. NPP/PYK 6E Klemsan 446689 | Klemsan | 63
Сжим У731М (4-10/1.5-10кв.мм) HEGEL У731м | HEGEL | 23
Сжим У731М (4-10/1.5-10кв.мм) УЗЛ ПЭМИ 43А04У731Л | ПЭМИ Ростов-на-Дону | 41
Сжим У731М SE U731M | Systeme Electric | 94
Сжим У731М КВТ 61640 | КВТ | 37
Сжим У733М (16-35/1.5-10кв.мм) HEGEL У733м | HEGEL | 55
Сжим У733М (16-35/1.5-10кв.мм) УЗЛ ПЭМИ 43А05У733Л | ПЭМИ Ростов-на-Дону | 41
Сжим У733М SE U733M | Systeme Electric | 74
Сжим У733М КВТ 61641 | КВТ | 37
Сжим У734М (16-35/16-25кв.мм) HEGEL У734м | HEGEL | 55
Сжим У734М (16-35/16-25кв.мм) УЗЛ ПЭМИ 43А06У734Л | ПЭМИ Ростов-на-Дону | 41
Сжим У734М SE U734M | Systeme Electric | 74
Сжим У734М КВТ 61642 | КВТ | 37
Сжим У739М (4-10/1.5-2.5кв.мм) HEGEL У739М | HEGEL | 55
Сжим У739М (4-10/1.5-2.5кв.мм) УЗ ПС ПЭМИ 43А07ПС739 | ПЭМИ Ростов-на-Дону | 43
Сжим У739М SE U739M | Systeme Electric | 74
Сжим У739М КВТ 61643 | КВТ | 37
Сжим У859М (50-70/4-35кв.мм) HEGEL У859М | HEGEL | 172
Сжим У859М (50-70/4-35кв.мм) УЗЛ ПЭМИ 43А08У859Л | ПЭМИ Ростов-на-Дону | 117
Сжим У870М (95-150/16-50) КВТ 61645 | КВТ | 285
Сжим У870М (95-150/16-50кв.мм) HEGEL У870М | HEGEL | 396
Сжим У870М (95-150/16-50кв.мм) УЗ ПС ПЭМИ 43А09ПС870 | ПЭМИ Ростов-на-Дону | 269
Сжим ответвительный (орех) У859М (50-70кв.мм; 4-35кв.мм) розн. стикер StreamLine EKF y859m-r | EKF | 191
Сжим ответвительный NO-903-62 У-733М (16-35/1.5-10мм) IP20 ЭРА Б0050673 | Эра | 40
Сжим ответвительный NO-903-63 У-734М (16-35/16-25мм) IP20 ЭРА Б0050674 | Эра | 47
Сжим ответвительный У-731М (4-10/1.5-10кв.мм) (орех) StreamLine EKF y731m | EKF | 68
Сжим ответвительный У-731М (4-10/1.5-10кв.мм) (орех) StreamLine розн. стикер EKF y731m-r | EKF | 69
Сжим ответвительный У-733М (16-35/1.5-10кв.мм) (орех) StreamLine EKF y733m | EKF | 71
Сжим ответвительный У-733М (16-35/1.5-10кв.мм) (орех) StreamLine розн. стикер EKF y733m-r | EKF | 69
Сжим ответвительный У-734М (16-35/16-25кв.мм) (орех) StreamLine EKF y734m | EKF | 74
Сжим ответвительный У-734М (16-35/16-25кв.мм) (орех) StreamLine розн. стикер EKF y734m-r | EKF | 62
Сжим ответвительный У-739М (4-10/1.5-2.5кв.мм) (орех) StreamLine EKF y739m | EKF | 67
Сжим ответвительный У-739М (4-10/1.5-2.5кв.мм) (орех) StreamLine розн. стикер EKF y739m-r | EKF | 73
Сжим ответвительный У-859М (50-70/4-35кв.мм) (орех) StreamLine EKF y859m | EKF | 226
Сжим ответвительный У-870М (95-150/16-50кв.мм) (орех) StreamLine EKF y870m | EKF | 560
Сжим ответвительный У-871М (95-150/50-95кв.мм) (орех) StreamLine EKF y871m | EKF | 535
Сжим ответвительный У-872М (95-150/95-120кв.мм) (орех) StreamLine EKF y872m | EKF | 523
Система маркир. WSB желт./зел. WAGO 209-501/000-017 | WAGO | 241
Скоба U-образ. 16-22мм OBO 1186016 | OBO Bettermann | 167
Скоба монтажная U-образ. с резьбой М10 с гайками для труб d3дюйм DKC BHU11300 | DKC | 172
Скоба монтажная U-образ. с резьбой М12 с гайками для труб d4дюйм DKC BHU11400 | DKC | 337
Скоба монтажная U-образ. с резьбой М12 с гайками для труб d5дюйм DKC BHU11500 | DKC | 396
Скоба монтажная U-образ. с резьбой М6 с гайками для труб d1/2дюйм DKC BHU11012 | DKC | 40
Скоба монтажная U-образ. с резьбой М6 с гайками для труб d3/4дюйм DKC BHU11034 | DKC | 58
Скоба монтажная U-образ. с резьбой М8 с гайками для труб d1 1/2дюйм DKC BHU11112 | DKC | 86
Скоба такелажная D8 (уп.5шт) DKC CM631008 | DKC | 462
Скотч 48ммх66м 43мкм прозр. СП 48-66-43 | УЭО прочее | 64
Скотч 75ммх66м 43мкм прозр. СП 75-66-43 | УЭО прочее | 103
Скотч двухсторонний 12ммх5м красн. на сер. основе Rexant 09-6012 | Rexant | 214
Скотч двухсторонний 12ммх5м прозр. Rexant 09-6512 | Rexant | 230
Скотч двухсторонний 20ммх5м красн. на сер. основе Rexant 09-6020 | Rexant | 284
Скотч двухсторонний 20ммх5м прозр. Rexant 09-6520 | Rexant | 339
Скотч двухсторонний 25ммх5м зел. на черн. основе Rexant 09-6125 | Rexant | 151
Скотч двухсторонний 30ммх5м зел. на черн. основе Rexant 09-6130 | Rexant | 192
Скотч двухсторонний 40ммх5м зел. на черн. основе Rexant 09-6140 | Rexant | 233
Скотч двухсторонний 6ммх5м красн. на сер. основе Rexant 09-6006 | Rexant | 135
Скотч двухсторонний 9ммх5м красн. на сер. основе Rexant 09-6009 | Rexant | 176
Скотч двухсторонний 9ммх5м прозр. Rexant 09-6509 | Rexant | 188
Скотч малярный 30ммх50м 120мкм СМ 30-50-120 | УЭО прочее | 104
Скотч малярный 38ммх50м 120мкм СМ 38-50-120 | УЭО прочее | 122
Скотч малярный 72/50 120мкм СМ 72-50-120 | УЭО прочее | 224
Скотч сантехнический PVC для труб 25ммх0.13ммх33м FIT 11692 | FIT | 302
Скотч сантехнический PVC для труб 50ммх0.13ммх33м FIT 11695 | FIT | 583
Скотч упаковочный 48ммx150м 50мкм прозр. Rexant 09-4204 | Rexant | 209
Скотч упаковочный 48ммx36м 50мкм прозр. Rexant 09-4201 | Rexant | 65
Скотч упаковочный 48ммx66м 50мкм прозр. Rexant 09-4202 | Rexant | 104
Скотч-лок изолированный К3 d0.4-0.9мм D1.67мм (уп.100шт) Rexant 07-5403 | Rexant | 1440
Смазка для контактов 210мл Rexant 85-0058 | Rexant | 213
Смазка для контактов KONTAKT 400мл Rexant 85-0007 | Rexant | 428
Смазка для петель и замков с тефлоном 210мл Rexant 85-0011 | Rexant | 234
Смазка проникающая "Жидкий ключ" 210мл Rexant 85-0009 | Rexant | 200
Смазка силиконовая многоцелевая SILICON 210мл Rexant 85-0008 | Rexant | 221
Смазка силиконовая спрей 400мл SDS 09-3948 | SDS | 415
Смазка универсальная RX-40 (аналог WD-40) 210мл Rexant 85-0010 | Rexant | 204
Соединение для STP/STS BA L2000 (дл.2м) DKC BMA1023 | DKC | 324
Соединитель болтовой 2СБ-10/25 КВТ 65813 | КВТ | 229
Соединитель болтовой 4СБ-1 25-50мм УХЛ3 (срыв. болт.) ЗЭТАРУС zeta11010 | ЗЭТАРУС | 300
Соединитель болтовой 4СБ-150/240 КВТ 65815 | КВТ | 1046
Соединитель болтовой 4СБ-25/50 КВТ 65812 | КВТ | 402
Соединитель болтовой 4СБ-70/120 КВТ 65814 | КВТ | 709
Соединитель болтовой 4СБЕ-150/240 КВТ 65804 | КВТ | 1065
Соединитель болтовой 4СБЕ-150/240(Л) КВТ 65822 | КВТ | 2248
Соединитель болтовой 4СБЕ-25/50(Л) КВТ 65820 | КВТ | 790
Соединитель болтовой 4СБП-150/240 КВТ 67041 | КВТ | 1394
Соединитель болтовой 6СБЕ-500/630 КВТ 65806 | КВТ | 7042
Соединитель болтовой ГД 70-120 35кВ IEK UGD-120-70-120-35KV-S | IEK | 879
Соединитель болтовой ГС-300 35кВ IEK UGS-300-35KV-S | IEK | 3034
Соединитель болтовой СБ 150-240 1кВ IEK UCB-3-150-240-1KV-S | IEK | 834
Соединитель болтовой СБ 35-50 1кВ IEK UCB-1-25-50-1KV-S | IEK | 444
Соединитель болтовой СБ 70-120 1кВ IEK UCB-2-70-120-1KV-S | IEK | 674
Соединитель для цепей DKC CM610030 | DKC | 46
Соединитель кабельный Q 0.34/4IDC/16-16KU-KU BK Phoenix Contact 1641879 | Phoenix Contact | 1667
Соединитель коробок IMT35150/IMT351501/LEX1450414R (уп.10шт) SE IMT351802 | Systeme Electric | 125
Соединитель коробок уст. SE IMT35180 | Systeme Electric | 11
Соединитель одножильный 0.4-09мм (уп.100шт) ССД 120501-00030 | Связьстройдеталь | 662
Соединитель под пайку ПК-Т 1.0 КВТ 79879 | КВТ | 21
Соединитель под пайку ПК-Т 2.5 КВТ 79880 | КВТ | 25
Соединитель полюсов PTC/5/05.5 DKC ZPTC0505 | DKC | 285
Соединитель полюсов PTC/6/10 DKC ZPTC0610 | DKC | 223
Соединитель слаботочных проводов "Скотчлок" до 0.9мм. (блист.5шт) Rexant 06-0088-A5 | Rexant | 65
Соединитель термоусаживаемый под пайку L-26 мм 0.25-0.34кв.мм (ПК-т 0.34) бел. Rexant 08-0751 | Rexant | 17
Средство для удаления наклеек LABEL OFF 150мл Rexant 85-0004 | Rexant | 277
Стержень резьбовой M6х1000мм 2078 M6 1M V2A OBO 3141327 | OBO Bettermann | 735
Столбик опознавательный для линии связи СОС-2.2м d83мм бел./ 2 черн. полосы Протэкт 5837 | Протэкт | 769
Стопор концевой CK3 35-5 СТЭЗ 15100000 | СТЭЗ | 45
Стопор концевой CLIPFIX 35 Phoenix Contact 3022218 | Phoenix Contact | 60
Стопор концевой E/TB Phoenix Contact 3246966 | Phoenix Contact | 37
Стопор концевой E/UK 1 Phoenix Contact 1201413 | Phoenix Contact | 133
Стопор на DIN-рейку винтовой PROxima EKF eb-01 | EKF | 104
Струбцина М10 DKC CM301000 | DKC | 458
Струбцина М12 DKC CM301200 | DKC | 712
Струбцина М6 DKC CM300600 | DKC | 371
Струбцина М8 DKC CM300800 | DKC | 416
Струбцина М8 гор. оцинк. DKC CM300800HDZ | DKC | 763
Струбцина закрывающая М10 DKC CM301001 | DKC | 1436
Супер-клей 1г SBL1-6 BL-6 (блист.6шт) СИЛА C0045533 | СИЛА | 148
Супер-клей 1г SSBL12-1 BL-12 (блист.12шт) СИЛА Б0034921 | СИЛА | 302
Супер-клей 25г пластик туба СИЛА Б0058949 | СИЛА | 249
Супер-клей 3г 505-3 (блист.12шт) СИЛА Б0033119 | СИЛА | 403
Супер-клей 3г BL-1 GSp-3x 1 ФАZА 5044067 | ФАZА | 41
Супер-клей 3г BL-12 (на ленте) GSp-3x12 ФАZА 5044043 | ФАZА | 23
Супер-клей 3г СИЛА Б0055031 | СИЛА | 41
Супер-клей 6г 505-6 пластик (туба в кор.) СИЛА Б0033120 | СИЛА | 71
Супер-клей Гель 3г BL-1 GGl-3x1 ФАZА 5044081 | ФАZА | 52
Супер-клей гель 3г SGBL1-3 BL-1 (блист.) СИЛА C0039396 | СИЛА | 103
Супер-клей гель 3г SSGBL12-3 лента BL-12 (блист.12шт) СИЛА C0042300 | СИЛА | 886
Супер-клей сверхпрочный 3г SBL1-3 BL-1 (блист.) СИЛА C0039198 | СИЛА | 71
Супер-клей сверхпрочный 3г SSBL12-3 лента BL-12 (блист.12шт) СИЛА C0042302 | СИЛА | 569
Супер-клей сверхпрочный 3г+антиклей СИЛА C0039400 | СИЛА | 161
Суппорт для PZM.6 DKC ZPZ112 | DKC | 491
Таблица маркировочная для пров. лотка (уп.10шт) DKC FC37008 | DKC | 426
Табличка маркировочная горизонт. CNU/8/501 с "501" по "550" (уп.500шт) DKC ZN8501H | DKC | 2700
Табличка маркировочная для IR-B1 DKC IR-MP-1 | DKC | 10
Талреп Т-30-01 ИНСТАЛЛ 11046 | ИНСТАЛЛ | 678
Талреп крюк-кольцо D8 (уп.5шт) DKC CM629008 | DKC | 834
Талреп крюк-кольцо М10 DIN 1480 Tech-KREP 102780 | Tech-KREP | 253
Талреп крюк-кольцо М10 DIN 1480 ZN ПАРТНЕР 18838 | ПАРТНЕР | 136
Талреп крюк-кольцо М12 DIN 1480 ZN ПАРТНЕР 18839 | ПАРТНЕР | 234
Талреп крюк-кольцо М16 DIN 1480 ZN ПАРТНЕР 18841 | ПАРТНЕР | 607
Талреп крюк-кольцо М5 DIN 1480 ZN ПАРТНЕР 18835 | ПАРТНЕР | 77
Талреп крюк-кольцо М6 DIN 1480 Tech-KREP 102778 | Tech-KREP | 137
Талреп крюк-кольцо М6 DIN 1480 ZN ПАРТНЕР 18836 | ПАРТНЕР | 91
Талреп крюк-кольцо М8 DIN 1480 Tech-KREP 102779 | Tech-KREP | 169
Талреп крюк-кольцо М8 DIN 1480 ZN ПАРТНЕР 18837 | ПАРТНЕР | 122
Терминал клеммный TB-1504 до 1.5кв.мм 15А 4 клеммные пары EKF tb-1504 | EKF | 51
Терминал клеммный TB-1506 до 1.5кв.мм 15А 6 клеммных пар EKF tb-1506 | EKF | 70
Терминал клеммный TB-1512 до 1.5кв.мм 15А 12 клеммных пар EKF tb-1512 | EKF | 122
Терминал клеммный TB-2504 до 2.5кв.мм 25А 4 клеммные пары EKF tb-2504 | EKF | 77
Терминал клеммный TB-2506 до 2.5кв.мм 25А 6 клеммных пар EKF tb-2506 | EKF | 103
Терминал клеммный TB-2512 до 2.5кв.мм 25А 12 клеммных пар EKF tb-2512 | EKF | 208
Терминал клеммный TB-4504 до 4.5кв.мм 45А 4 клеммные пары EKF tb-4504 | EKF | 260
Терминал клеммный TB-4506 до 4.5кв.мм 45А 6 клеммных пар EKF tb-4506 | EKF | 305
Терминал клеммный TB-4512 до 4.5кв.мм 45А 12 клеммных пар EKF tb-4512 | EKF | 598
Терминал клеммный TC-1004 до 35кв.мм 100А 4 клеммные пары EKF tc-1004 | EKF | 601
Терминал клеммный TC-1504 до 70кв.мм 150А 4 клеммные пары EKF tc-1504 | EKF | 1123
Терминал клеммный TC-603 до 16кв.мм 60А 3 клеммные пары EKF tc-603 | EKF | 292
Терминал клеммный TC-604 до 16кв.мм 60А 4 клеммные пары EKF tc-604 | EKF | 389
Терминал клеммный БЗД-2 до 2.5кв.мм 20А PROxima EKF bzd-2502 | EKF | 108
Терминал клеммный БЗД-3 до 10.0кв.мм 50А PROxima EKF bzd-10003 | EKF | 310
Терминал клеммный БЗД-3 до 2.5кв.мм 20А PROxima EKF bzd-2503 | EKF | 134
Терминал клеммный БЗД-3 до 4.0кв.мм 30А PROxima EKF bzd-4003 | EKF | 194
Трубка (кембрик) ХВТ-14 14/0.7 (уп.100м) Михнево 019007 | Михневский ЗЭМИ | 1920
Трубка ТВ-40 ПВХ 20мм "кембрик" (уп.50м) Промрукав PR08.2575 | Промрукав | 3390
Трубка ТВ-40 ПВХ 6мм "кембрик" черн. (уп.150м) Промрукав PR08.4971 | Промрукав | 1890
Трубка ТВ-40 ПВХ d1.5мм "кембрик" (м) Rexant 49-5001 | Rexant | 5
Трубка ТВ-40 ПВХ d1.5мм "кембрик" черн. Rexant 49-5001-1 | Rexant | 5
Трубка ТВ-40 ПВХ d10мм "кембрик" (м) Rexant 49-5010 | Rexant | 16
Трубка ТВ-40 ПВХ d12мм "кембрик" (м) Rexant 49-5011 | Rexant | 20
Трубка ТВ-40 ПВХ d14мм "кембрик" (м) Rexant 49-5012 | Rexant | 25
Трубка ТВ-40 ПВХ d16мм "кембрик" (м) Rexant 49-5013 | Rexant | 32
Трубка ТВ-40 ПВХ d16мм "кембрик" черн. Rexant 49-5013-1 | Rexant | 32
Трубка ТВ-40 ПВХ d20мм "кембрик" (м) Rexant 49-5015 | Rexant | 52
Трубка ТВ-40 ПВХ d22мм "кембрик" (м) Rexant 49-5016 | Rexant | 59
Трубка ТВ-40 ПВХ d25мм "кембрик" (м) Rexant 49-5017 | Rexant | 66
Трубка ТВ-40 ПВХ d2мм "кембрик" (м) Rexant 49-5002 | Rexant | 5
Трубка ТВ-40 ПВХ d3мм "кембрик" (м) Rexant 49-5003 | Rexant | 5
Трубка ТВ-40 ПВХ d3мм "кембрик" черн. Rexant 49-5003-1 | Rexant | 5
Трубка ТВ-40 ПВХ d4мм "кембрик" (м) Rexant 49-5004 | Rexant | 7
Трубка ТВ-40 ПВХ d5мм "кембрик" (м) Rexant 49-5005 | Rexant | 8
Трубка ТВ-40 ПВХ d6мм "кембрик" (м) Rexant 49-5006 | Rexant | 9
Трубка ТВ-40 ПВХ d6мм "кембрик" черн. Rexant 49-5006-1 | Rexant | 12
Трубка ТВ-40 ПВХ d7мм "кембрик" (м) Rexant 49-5007 | Rexant | 11
Трубка ТВ-40 ПВХ d8мм "кембрик" (м) Rexant 49-5008 | Rexant | 13
Трубка ТВ-40 ПВХ d8мм "кембрик" черн. Rexant 49-5008-1 | Rexant | 14
Трубка ТВ-40 ПВХ d9мм "кембрик" (м) Rexant 49-5009 | Rexant | 14
Трубка ТТК(3:1)-70/23 1м черн. КВТ 84873 | КВТ | 1132
Трубка луженая медная с окн. для кабеля 16мм DKC 2E20 | DKC | 61
Трубка термоусадочная 1.0/0.5 1м черн. Rexant 20-1006 | Rexant | 10
Трубка термоусадочная 1.5/0.75 1м черн. Rexant 20-1506 | Rexant | 11
Трубка термоусадочная 10.0/5.0 1м бел. REXANT 21-0001 | Rexant | 36
Трубка термоусадочная 10.0/5.0 1м желт. REXANT 21-0002 | Rexant | 36
Трубка термоусадочная 10.0/5.0 1м зел. REXANT 21-0003 | Rexant | 36
Трубка термоусадочная 10.0/5.0 1м красн. REXANT 21-0004 | Rexant | 36
Трубка термоусадочная 10.0/5.0 1м син. REXANT 21-0006 | Rexant | 33
Трубка термоусадочная 10.0/5.0 1м черн. Rexant 21-0008 | Rexant | 31
Трубка термоусадочная 10/5 1м черн. TOKOV ELECTRIC TKE-THS-10-1-B/50 | TOKOV ELECTRIC | 35
Трубка термоусадочная 100.0/50.0 1м черн. Rexant 25-0100 | Rexant | 693
Трубка термоусадочная 12.0/6.0 1м бел. REXANT 21-2001 | Rexant | 41
Трубка термоусадочная 12.0/6.0 1м зел. REXANT 21-2003 | Rexant | 39
Трубка термоусадочная 12.0/6.0 1м черн. Rexant 21-2006 | Rexant | 37
Трубка термоусадочная 12/6 1м черн. TOKOV ELECTRIC TKE-THS-12-1-B/50 | TOKOV ELECTRIC | 37
Трубка термоусадочная 15.0/7.5 1м бел. REXANT 21-5001 | Rexant | 64
Трубка термоусадочная 15.0/7.5 1м желт. REXANT 21-5002 | Rexant | 67
Трубка термоусадочная 15.0/7.5 1м желт./зел. Rexant 21-5007 | Rexant | 97
Трубка термоусадочная 15.0/7.5 1м зел. REXANT 21-5003 | Rexant | 67
Трубка термоусадочная 15.0/7.5 1м красн. REXANT 21-5004 | Rexant | 62
Трубка термоусадочная 15.0/7.5 1м черн. REXANT 21-5006 | Rexant | 66
Трубка термоусадочная 15/7.5 1м прозр. REXANT 21-5009 | Rexant | 59
Трубка термоусадочная 16/8 1м черн. TOKOV ELECTRIC TKE-THS-16-1-B/50 | TOKOV ELECTRIC | 63
Трубка термоусадочная 18.0/9.0 1м черн. REXANT 21-8006 | Rexant | 113
Трубка термоусадочная 2.0/1.0 1м бел. Rexant 20-2001 | Rexant | 12
Трубка термоусадочная 2.0/1.0 1м черн. Rexant 20-2006 | Rexant | 11
Трубка термоусадочная 2.5/1.25 1м черн. Rexant 20-2506 | Rexant | 13
Трубка термоусадочная 2/1 1м черн. TOKOV ELECTRIC TKE-THS-2-1-B/200 | TOKOV ELECTRIC | 11
Трубка термоусадочная 20.0/10.0 1м желт. REXANT 22-0002 | Rexant | 116
Трубка термоусадочная 20.0/10.0 1м зел. REXANT 22-0003 | Rexant | 110
Трубка термоусадочная 20.0/10.0 1м красн. Rexant 22-0004 | Rexant | 116
Трубка термоусадочная 20.0/10.0 1м син. Rexant 22-0006 | Rexant | 110
Трубка термоусадочная 20.0/10.0 1м черн. Rexant 22-0008 | Rexant | 106
Трубка термоусадочная 20/10 1м черн. TOKOV ELECTRIC TKE-THS-20-1-B/50 | TOKOV ELECTRIC | 73
Трубка термоусадочная 22.0/11.0 1м черн. REXANT 22-2006 | Rexant | 127
Трубка термоусадочная 25.0/12.5 1м бел. Rexant 22-5001 | Rexant | 130
Трубка термоусадочная 25.0/12.5 1м желт. Rexant 22-5002 | Rexant | 130
Трубка термоусадочная 25.0/12.5 1м желт./зел. Rexant 22-5007 | Rexant | 239
Трубка термоусадочная 25.0/12.5 1м черн. Rexant 22-5008 | Rexant | 131
Трубка термоусадочная 25/12.5 1м черн. TOKOV ELECTRIC TKE-THS-25-1-B/50 | TOKOV ELECTRIC | 108
Трубка термоусадочная 3.0/1.5 1м бел. Rexant 20-3001 | Rexant | 17
Трубка термоусадочная 3.0/1.5 1м желт. Rexant 20-3002 | Rexant | 17
Трубка термоусадочная 3.0/1.5 1м зел. Rexant 20-3003 | Rexant | 16
Трубка термоусадочная 3.0/1.5 1м красн. REXANT 20-3004 | Rexant | 17
Трубка термоусадочная 3.0/1.5 1м син. Rexant 20-3005 | Rexant | 16
Трубка термоусадочная 3.0/1.5 1м черн. Rexant 20-3006 | Rexant | 14
Трубка термоусадочная 3.5/1.75 1м зел. REXANT 20-3503 | Rexant | 17
Трубка термоусадочная 3.5/1.75 1м син. REXANT 20-3505 | Rexant | 19
Трубка термоусадочная 3.5/1.75 1м черн. Rexant 20-3506 | Rexant | 19
Трубка термоусадочная 3/1.5 1м черн. TOKOV ELECTRIC TKE-THS-3-1-B/100 | TOKOV ELECTRIC | 13
Трубка термоусадочная 30.0/15.0 1м желт. Rexant 23-0002 | Rexant | 176
Трубка термоусадочная 30.0/15.0 1м зел. Rexant 23-0003 | Rexant | 167
Трубка термоусадочная 30.0/15.0 1м красн. Rexant 23-0004 | Rexant | 176
Трубка термоусадочная 30.0/15.0 1м син. Rexant 23-0005 | Rexant | 176
Трубка термоусадочная 30.0/15.0 1м черн. Rexant 23-0006 | Rexant | 155
Трубка термоусадочная 30/15 1м черн. TOKOV ELECTRIC TKE-THS-30-1-B/25 | TOKOV ELECTRIC | 154
Трубка термоусадочная 35.0/17.5 1м зел. Rexant 23-5003 | Rexant | 247
Трубка термоусадочная 35.0/17.5 1м красн. Rexant 23-5004 | Rexant | 247
Трубка термоусадочная 35.0/17.5 1м син. Rexant 23-5007 | Rexant | 229
Трубка термоусадочная 35.0/17.5 1м черн. Rexant 23-5006 | Rexant | 206
Трубка термоусадочная 35/17.5 1м желт. Rexant 23-5002 | Rexant | 247
Трубка термоусадочная 4.0/2.0 1м бел. Rexant 20-4001 | Rexant | 16
Трубка термоусадочная 4.0/2.0 1м желт. Rexant 20-4002 | Rexant | 17
Трубка термоусадочная 4.0/2.0 1м желт./зел. Rexant 20-4007 | Rexant | 25
Трубка термоусадочная 4.0/2.0 1м зел. Rexant 20-4003 | Rexant | 17
Трубка термоусадочная 4.0/2.0 1м красн. Rexant 20-4004 | Rexant | 17
Трубка термоусадочная 4.0/2.0 1м син. Rexant 20-4005 | Rexant | 17
Трубка термоусадочная 4.0/2.0 1м черн. Rexant 20-4006 | Rexant | 16
Трубка термоусадочная 4/2 1м черн. TOKOV ELECTRIC TKE-THS-4-1-B/100 | TOKOV ELECTRIC | 15
Трубка термоусадочная 40.0/20.0 1м зел. Rexant 24-0003 | Rexant | 256
Трубка термоусадочная 40.0/20.0 1м красн. Rexant 24-0004 | Rexant | 256
Трубка термоусадочная 40.0/20.0 1м син. Rexant 24-0006 | Rexant | 256
Трубка термоусадочная 40.0/20.0 1м черн. Rexant 24-0007 | Rexant | 251
Трубка термоусадочная 40/20 1м черн.TOKOV ELECTRIC TKE-THS-40-1-B/25 | TOKOV ELECTRIC | 196
Трубка термоусадочная 5.0/2.5 (уп.100м) бел. Rexant 49-0501 | Rexant | 1320
Трубка термоусадочная 5.0/2.5 1м желт. Rexant 20-5002 | Rexant | 25
Трубка термоусадочная 5.0/2.5 1м зел. Rexant 20-5003 | Rexant | 23
Трубка термоусадочная 5.0/2.5 1м красн. Rexant 20-5004 | Rexant | 23
Трубка термоусадочная 5.0/2.5 1м син. Rexant 20-5005 | Rexant | 23
Трубка термоусадочная 5.0/2.5 1м черн. Rexant 20-5006 | Rexant | 23
Трубка термоусадочная 5/2.5 1м черн. TOKOV ELECTRIC TKE-THS-5-1-B/50 | TOKOV ELECTRIC | 31
Трубка термоусадочная 50.0/25.0 1м черн. Rexant 25-0006 | Rexant | 310
Трубка термоусадочная 6.0/3.0 1м бел. Rexant 20-6001 | Rexant | 27
Трубка термоусадочная 6.0/3.0 1м желт. Rexant 20-6002 | Rexant | 27
Трубка термоусадочная 6.0/3.0 1м желт./зел. Rexant 20-6007 | Rexant | 38
Трубка термоусадочная 6.0/3.0 1м зел. REXANT 20-6003 | Rexant | 28
Трубка термоусадочная 6.0/3.0 1м красн. Rexant 20-6004 | Rexant | 25
Трубка термоусадочная 6.0/3.0 1м син. Rexant 20-6005 | Rexant | 25
Трубка термоусадочная 6.0/3.0 1м черн. Rexant 20-6006 | Rexant | 23
Трубка термоусадочная 6/3 1м черн. TOKOV ELECTRIC TKE-THS-6-1-B/50 | TOKOV ELECTRIC | 20
Трубка термоусадочная 60.0/30.0 1м черн. Rexant 25-0060 | Rexant | 382
Трубка термоусадочная 7.0/3.5 1м красн. Rexant 20-7004 | Rexant | 30
Трубка термоусадочная 7.0/3.5 1м черн. Rexant 20-7006 | Rexant | 31
Трубка термоусадочная 8.0/4.0 (уп.100м) красн. Rexant 49-0804 | Rexant | 1620
Трубка термоусадочная 8.0/4.0 1м бел. REXANT 20-8001 | Rexant | 28
Трубка термоусадочная 8.0/4.0 1м желт. REXANT 20-8002 | Rexant | 28
Трубка термоусадочная 8.0/4.0 1м зел. REXANT 20-8003 | Rexant | 26
Трубка термоусадочная 8.0/4.0 1м красн. REXANT 20-8004 | Rexant | 28
Трубка термоусадочная 8.0/4.0 1м син. REXANT 20-8005 | Rexant | 28
Трубка термоусадочная 8.0/4.0 1м черн. Rexant 20-8006 | Rexant | 28
Трубка термоусадочная 8/4 1м черн. TOKOV ELECTRIC TKE-THS-8-1-B/50 | TOKOV ELECTRIC | 30
Трубка термоусадочная 80.0/40.0 1м черн. Rexant 25-0080 | Rexant | 502
Трубка термоусадочная 9.0/4.5 1м бел. REXANT 20-9001 | Rexant | 36
Трубка термоусадочная 9.0/4.5 1м желт. REXANT 20-9002 | Rexant | 33
Трубка термоусадочная 9.0/4.5 1м черн. REXANT 20-9006 | Rexant | 33
Трубка термоусадочная GTI-3000 18/6 3:1 зел. 1м 3М 7100054685 | 3М | 234
Трубка термоусадочная GTI-3000 18/6 3:1 корич. 1м 3М 7000099217 | 3М | 185
Трубка термоусадочная GTI-3000 6/2 3:1 син. 1м 3М 7000099245 | 3М | 110
Трубка термоусадочная Н-1 20.0/10 1м прозр. Rexant 22-0009 | Rexant | 83
Трубка термоусадочная Н-1 25.0/12.5 1м прозр. Rexant 22-5009 | Rexant | 127
Трубка термоусадочная Н-1 40.0/20.0 1м желт. Rexant 24-0002 | Rexant | 256
Трубка термоусадочная Н-1 6.0/3.0 1м прозр. Rexant 20-6009 | Rexant | 21
Трубка термоусадочная НТТК-130/36 (дл.1.22м) (уп.5шт) КВТ 67310 | КВТ | 11673
Трубка термоусадочная СТТК-(3:1)-200/55 (дл.1.22м) КВТ 64911 | КВТ | 4267
Трубка термоусадочная ТНТ-10/5 в метровой нарезке бел. (уп.20м) КВТ 82963 | КВТ | 732
Трубка термоусадочная ТНТ-16/8 в метровой нарезке бел. (уп.10м) КВТ 82965 | КВТ | 612
Трубка термоусадочная ТНТ-4/2 в метровой нарезке зел. (уп.50м) КВТ 82968 | КВТ | 780
Трубка термоусадочная ТНТ-6/3 в метровой нарезке бел. (уп.20м) КВТ 82961 | КВТ | 396
Трубка термоусадочная ТНТ-8/4 в метровой нарезке бел. (уп.20м) КВТ 82962 | КВТ | 636
Трубка термоусадочная ТНТ-8/4 в метровой нарезке черн. (уп.20м) КВТ 84320 | КВТ | 600
Трубка термоусадочная ТНТнг-LS-16/8 в метровой нарезке желт/зел. (уп.10м) КВТ 72437 | КВТ | 1086
Трубка термоусадочная ТНТнг-LS-30/15 в метровой нарезке желт/зел. (уп.5м) КВТ 72439 | КВТ | 1290
Трубка термоусадочная ТНТнг-LS-6/3 в метровой нарезке желт/зел. (уп.20м) КВТ 72433 | КВТ | 780
Трубка термоусадочная ТТ-(6х)-33/5.5 (дл.1.22м) КВТ 65753 | КВТ | 1290
Трубка термоусадочная ТТУ 60/30 черн. (уп.25м) GENERICA UDR10-060-030-025-K02-G | GENERICA | 8590
Трубка термоусадочная ТТУ нг-LS 1.5/0.75 бел. 1м IEK UDRS-D15-1-K01 | IEK | 13
Трубка термоусадочная ТТУ нг-LS 1.5/0.75 прозр. (уп.1м) IEK UDRS-D15-1-K00 | IEK | 12
Трубка термоусадочная ТТУ нг-LS 1.5/0.75 черн. 1м IEK UDRS-D15-1-K02 | IEK | 11
Трубка термоусадочная ТТУ нг-LS 1/0.5 1м бел. IEK UDRS-D1-1-K01 | IEK | 13
Трубка термоусадочная ТТУ нг-LS 1/0.5 черн. 1м IEK UDRS-D1-1-K02 | IEK | 11
Трубка термоусадочная ТТУ нг-LS 10/5 бел. (уп.2м) IEK UDR12-010-005-002-K01-T | IEK | 128
Трубка термоусадочная ТТУ нг-LS 10/5 бел. 1м IEK UDRS-D10-1-K01 | IEK | 40
Трубка термоусадочная ТТУ нг-LS 10/5 желт. (уп.2м) IEK UDR12-010-005-002-K05-T | IEK | 128
Трубка термоусадочная ТТУ нг-LS 10/5 желт. 1м IEK UDRS-D10-1-K05 | IEK | 40
Трубка термоусадочная ТТУ нг-LS 10/5 желт./зел. (уп.2м) IEK UDR12-010-005-002-K52-T | IEK | 146
Трубка термоусадочная ТТУ нг-LS 10/5 зел. (уп.2м) IEK UDR12-010-005-002-K06-T | IEK | 128
Трубка термоусадочная ТТУ нг-LS 10/5 зел. 1м IEK UDRS-D10-1-K06 | IEK | 40
Трубка термоусадочная ТТУ нг-LS 10/5 красн. (уп.2м) IEK UDR12-010-005-002-K04-T | IEK | 128
Трубка термоусадочная ТТУ нг-LS 10/5 красн. 1м IEK UDRS-D10-1-K04 | IEK | 41
Трубка термоусадочная ТТУ нг-LS 10/5 син. (уп.2м) IEK UDR12-010-005-002-K07-T | IEK | 128
Трубка термоусадочная ТТУ нг-LS 10/5 син. 1м IEK UDRS-D10-1-K07 | IEK | 40
Трубка термоусадочная ТТУ нг-LS 10/5 черн. (уп.2м) IEK UDR12-010-005-002-K02-T | IEK | 128
Трубка термоусадочная ТТУ нг-LS 10/5 черн. 1м IEK UDRS-D10-1-K02 | IEK | 36
Трубка термоусадочная ТТУ нг-LS 12/6 бел. (уп.2м) IEK UDR12-012-006-002-K01-T | IEK | 137
Трубка термоусадочная ТТУ нг-LS 12/6 бел. 1м IEK UDRS-D12-1-K01 | IEK | 46
Трубка термоусадочная ТТУ нг-LS 12/6 желт. (уп.2м) IEK UDR12-012-006-002-K05-T | IEK | 137
Трубка термоусадочная ТТУ нг-LS 12/6 желт. 1м IEK UDRS-D12-1-K05 | IEK | 46
Трубка термоусадочная ТТУ нг-LS 12/6 желт./зел. (уп.2м) IEK UDR12-012-006-002-K52-T | IEK | 157
Трубка термоусадочная ТТУ нг-LS 12/6 желт./зел. 1м IEK UDRS-D12-1-K52 | IEK | 89
Трубка термоусадочная ТТУ нг-LS 12/6 зел. (уп.2м) IEK UDR12-012-006-002-K06-T | IEK | 137
Трубка термоусадочная ТТУ нг-LS 12/6 зел. 1м IEK UDRS-D12-1-K06 | IEK | 46
Трубка термоусадочная ТТУ нг-LS 12/6 красн. (уп.2м) IEK UDR12-012-006-002-K04-T | IEK | 137
Трубка термоусадочная ТТУ нг-LS 12/6 красн. 1м IEK UDRS-D12-1-K04 | IEK | 46
Трубка термоусадочная ТТУ нг-LS 12/6 син. (уп.2м) IEK UDR12-012-006-002-K07-T | IEK | 137
Трубка термоусадочная ТТУ нг-LS 12/6 син. 1м IEK UDRS-D12-1-K07 | IEK | 46
Трубка термоусадочная ТТУ нг-LS 12/6 черн. (уп.2м) IEK UDR12-012-006-002-K02-T | IEK | 137
Трубка термоусадочная ТТУ нг-LS 12/6 черн. 1м IEK UDRS-D12-1-K02 | IEK | 40
Трубка термоусадочная ТТУ нг-LS 14/7 желт./зел. 1м IEK UDRS-D14-1-K52 | IEK | 129
Трубка термоусадочная ТТУ нг-LS 14/7 зел. 1м IEK UDRS-D14-1-K06 | IEK | 62
Трубка термоусадочная ТТУ нг-LS 14/7 красн. 1м IEK UDRS-D14-1-K04 | IEK | 59
Трубка термоусадочная ТТУ нг-LS 14/7 син. 1м IEK UDRS-D14-1-K07 | IEK | 65
Трубка термоусадочная ТТУ нг-LS 14/7 черн. 1м IEK UDRS-D14-1-K02 | IEK | 53
Трубка термоусадочная ТТУ нг-LS 16/8 бел. 1м IEK UDRS-D16-1-K01 | IEK | 77
Трубка термоусадочная ТТУ нг-LS 16/8 желт. 1м IEK UDRS-D16-1-K05 | IEK | 73
Трубка термоусадочная ТТУ нг-LS 16/8 желт./зел. 1м IEK UDRS-D16-1-K52 | IEK | 139
Трубка термоусадочная ТТУ нг-LS 16/8 зел. 1м IEK UDRS-D16-1-K06 | IEK | 73
Трубка термоусадочная ТТУ нг-LS 16/8 красн. 1м IEK UDRS-D16-1-K04 | IEK | 73
Трубка термоусадочная ТТУ нг-LS 16/8 син. 1м IEK UDRS-D16-1-K07 | IEK | 73
Трубка термоусадочная ТТУ нг-LS 16/8 черн. 1м IEK UDRS-D16-1-K02 | IEK | 67
Трубка термоусадочная ТТУ нг-LS 18/9 желт. 1м IEK UDRS-D18-1-K05 | IEK | 108
Трубка термоусадочная ТТУ нг-LS 18/9 желт./зел. 1м IEK UDRS-D18-1-K52 | IEK | 172
Трубка термоусадочная ТТУ нг-LS 18/9 зел. 1м IEK UDRS-D18-1-K06 | IEK | 108
Трубка термоусадочная ТТУ нг-LS 18/9 черн. 1м IEK UDRS-D18-1-K02 | IEK | 94
Трубка термоусадочная ТТУ нг-LS 2/1 бел. (уп.2м) IEK UDR12-002-001-002-K01-T | IEK | 74
Трубка термоусадочная ТТУ нг-LS 2/1 бел. 1м IEK UDRS-D2-1-K01 | IEK | 14
Трубка термоусадочная ТТУ нг-LS 2/1 желт. (уп.2м) IEK UDR12-002-001-002-K05-T | IEK | 74
Трубка термоусадочная ТТУ нг-LS 2/1 желт. 1м IEK UDRS-D2-1-K05 | IEK | 14
Трубка термоусадочная ТТУ нг-LS 2/1 желт./зел. (уп.2м) IEK UDR12-002-001-002-K52-T | IEK | 97
Трубка термоусадочная ТТУ нг-LS 2/1 зел. (уп.2м) IEK UDR12-002-001-002-K06-T | IEK | 74
Трубка термоусадочная ТТУ нг-LS 2/1 зел. 1м IEK UDRS-D2-1-K06 | IEK | 14
Трубка термоусадочная ТТУ нг-LS 2/1 красн. (уп.2м) IEK UDR12-002-001-002-K04-T | IEK | 74
Трубка термоусадочная ТТУ нг-LS 2/1 красн. 1м IEK UDRS-D2-1-K04 | IEK | 14
Трубка термоусадочная ТТУ нг-LS 2/1 син. (уп.2м) IEK UDR12-002-001-002-K07-T | IEK | 74
Трубка термоусадочная ТТУ нг-LS 2/1 син. 1м IEK UDRS-D2-1-K07 | IEK | 14
Трубка термоусадочная ТТУ нг-LS 2/1 черн. (уп.2м) IEK UDR12-002-001-002-K02-T | IEK | 74
Трубка термоусадочная ТТУ нг-LS 2/1 черн. 1м IEK UDRS-D2-1-K02 | IEK | 13
Трубка термоусадочная ТТУ нг-LS 20/10 бел. 1м IEK UDRS-D20-1-K01 | IEK | 119
Трубка термоусадочная ТТУ нг-LS 20/10 желт. 1м IEK UDRS-D20-1-K05 | IEK | 119
Трубка термоусадочная ТТУ нг-LS 20/10 желт./зел. 1м IEK UDRS-D20-1-K52 | IEK | 179
Трубка термоусадочная ТТУ нг-LS 20/10 зел. 1м IEK UDRS-D20-1-K06 | IEK | 119
Трубка термоусадочная ТТУ нг-LS 20/10 красн. 1м IEK UDRS-D20-1-K04 | IEK | 119
Трубка термоусадочная ТТУ нг-LS 20/10 син. 1м IEK UDRS-D20-1-K07 | IEK | 119
Трубка термоусадочная ТТУ нг-LS 20/10 черн. 1м IEK UDRS-D20-1-K02 | IEK | 110
Трубка термоусадочная ТТУ нг-LS 22/11 зел. 1м IEK UDRS-D22-1-K06 | IEK | 167
Трубка термоусадочная ТТУ нг-LS 22/11 красн. 1м IEK UDRS-D22-1-K04 | IEK | 167
Трубка термоусадочная ТТУ нг-LS 22/11 черн. 1м IEK UDRS-D22-1-K02 | IEK | 159
Трубка термоусадочная ТТУ нг-LS 25/12.5 желт. 1м IEK UDRS-D25-1-K05 | IEK | 149
Трубка термоусадочная ТТУ нг-LS 25/12.5 желт./зел. 1м IEK UDRS-D25-1-K52 | IEK | 250
Трубка термоусадочная ТТУ нг-LS 25/12.5 зел. 1м IEK UDRS-D25-1-K06 | IEK | 149
Трубка термоусадочная ТТУ нг-LS 25/12.5 красн. 1м IEK UDRS-D25-1-K04 | IEK | 149
Трубка термоусадочная ТТУ нг-LS 25/12.5 син. 1м IEK UDRS-D25-1-K07 | IEK | 155
Трубка термоусадочная ТТУ нг-LS 25/12.5 черн. 1м IEK UDRS-D25-1-K02 | IEK | 142
Трубка термоусадочная ТТУ нг-LS 28/14 желт. 1м IEK UDRS-D28-1-K05 | IEK | 211
Трубка термоусадочная ТТУ нг-LS 28/14 желт./зел. 1м IEK UDRS-D28-1-K52 | IEK | 335
Трубка термоусадочная ТТУ нг-LS 28/14 зел. 1м IEK UDRS-D28-1-K06 | IEK | 211
Трубка термоусадочная ТТУ нг-LS 28/14 красн. 1м IEK UDRS-D28-1-K04 | IEK | 221
Трубка термоусадочная ТТУ нг-LS 28/14 син. 1м IEK UDRS-D28-1-K07 | IEK | 230
Трубка термоусадочная ТТУ нг-LS 28/14 черн. 1м IEK UDRS-D28-1-K02 | IEK | 194
Трубка термоусадочная ТТУ нг-LS 3/1.5 бел. (уп.2м) IEK UDR12-003-D15-002-K01-T | IEK | 86
Трубка термоусадочная ТТУ нг-LS 3/1.5 бел. 1м IEK UDRS-D3-1-K01 | IEK | 20
Трубка термоусадочная ТТУ нг-LS 3/1.5 желт. (уп.2м) IEK UDR12-003-D15-002-K05-T | IEK | 86
Трубка термоусадочная ТТУ нг-LS 3/1.5 желт./зел. (уп.2м) IEK UDR12-003-D15-002-K52-T | IEK | 104
Трубка термоусадочная ТТУ нг-LS 3/1.5 зел. (уп.2м) IEK UDR12-003-D15-002-K06-T | IEK | 86
Трубка термоусадочная ТТУ нг-LS 3/1.5 зел. 1м IEK UDRS-D3-1-K06 | IEK | 20
Трубка термоусадочная ТТУ нг-LS 3/1.5 красн. (уп.2м) IEK UDR12-003-D15-002-K04-T | IEK | 86
Трубка термоусадочная ТТУ нг-LS 3/1.5 син. (уп.2м) IEK UDR12-003-D15-002-K07-T | IEK | 86
Трубка термоусадочная ТТУ нг-LS 3/1.5 черн. (уп.200м) IEK UDR10-003-D15-200-K02 | IEK | 2372
Трубка термоусадочная ТТУ нг-LS 3/1.5 черн. (уп.2м) IEK UDR12-003-D15-002-K02-T | IEK | 86
Трубка термоусадочная ТТУ нг-LS 3/1.5 черн. 1м IEK UDRS-D3-1-K02 | IEK | 15
Трубка термоусадочная ТТУ нг-LS 30/15 бел. 1м IEK UDRS-D30-1-K01 | IEK | 196
Трубка термоусадочная ТТУ нг-LS 30/15 желт. 1м IEK UDRS-D30-1-K05 | IEK | 194
Трубка термоусадочная ТТУ нг-LS 30/15 желт./зел. 1м IEK UDRS-D30-1-K52 | IEK | 332
Трубка термоусадочная ТТУ нг-LS 30/15 зел. 1м IEK UDRS-D30-1-K06 | IEK | 194
Трубка термоусадочная ТТУ нг-LS 30/15 красн. 1м IEK UDRS-D30-1-K04 | IEK | 194
Трубка термоусадочная ТТУ нг-LS 30/15 син. 1м IEK UDRS-D30-1-K07 | IEK | 194
Трубка термоусадочная ТТУ нг-LS 30/15 черн. 1м IEK UDRS-D30-1-K02 | IEK | 175
Трубка термоусадочная ТТУ нг-LS 35/17.5 бел. 1м IEK UDRS-D35-1-K01 | IEK | 290
Трубка термоусадочная ТТУ нг-LS 35/17.5 желт. 1м IEK UDRS-D35-1-K05 | IEK | 280
Трубка термоусадочная ТТУ нг-LS 35/17.5 зел. 1м IEK UDRS-D35-1-K06 | IEK | 280
Трубка термоусадочная ТТУ нг-LS 35/17.5 красн. 1м IEK UDRS-D35-1-K04 | IEK | 280
Трубка термоусадочная ТТУ нг-LS 35/17.5 черн. 1м IEK UDRS-D35-1-K02 | IEK | 224
Трубка термоусадочная ТТУ нг-LS 4/2 бел. (уп.2м) IEK UDR12-004-002-002-K01-T | IEK | 94
Трубка термоусадочная ТТУ нг-LS 4/2 бел. 1м IEK UDRS-D4-1-K01 | IEK | 20
Трубка термоусадочная ТТУ нг-LS 4/2 желт. (уп.2м) IEK UDR12-004-002-002-K05-T | IEK | 94
Трубка термоусадочная ТТУ нг-LS 4/2 желт. 1м IEK UDRS-D4-1-K05 | IEK | 21
Трубка термоусадочная ТТУ нг-LS 4/2 желт./зел. (уп.2м) IEK UDR12-004-002-002-K52-T | IEK | 107
Трубка термоусадочная ТТУ нг-LS 4/2 зел. (уп.2м) IEK UDR12-004-002-002-K06-T | IEK | 94
Трубка термоусадочная ТТУ нг-LS 4/2 зел. 1м IEK UDRS-D4-1-K06 | IEK | 21
Трубка термоусадочная ТТУ нг-LS 4/2 красн. (уп.2м) IEK UDR12-004-002-002-K04-T | IEK | 94
Трубка термоусадочная ТТУ нг-LS 4/2 красн. 1м IEK UDRS-D4-1-K04 | IEK | 21
Трубка термоусадочная ТТУ нг-LS 4/2 син. (уп.2м) IEK UDR12-004-002-002-K07-T | IEK | 94
Трубка термоусадочная ТТУ нг-LS 4/2 син. 1м IEK UDRS-D4-1-K07 | IEK | 21
Трубка термоусадочная ТТУ нг-LS 4/2 черн. (уп.2м) IEK UDR12-004-002-002-K02-T | IEK | 94
Трубка термоусадочная ТТУ нг-LS 4/2 черн. 1м IEK UDRS-D4-1-K02 | IEK | 19
Трубка термоусадочная ТТУ нг-LS 40/20 желт. 1м IEK UDRS-D40-1-K05 | IEK | 287
Трубка термоусадочная ТТУ нг-LS 40/20 желт./зел. 1м IEK UDRS-D40-1-K52 | IEK | 466
Трубка термоусадочная ТТУ нг-LS 40/20 зел. 1м IEK UDRS-D40-1-K06 | IEK | 287
Трубка термоусадочная ТТУ нг-LS 40/20 красн. 1м IEK UDRS-D40-1-K04 | IEK | 287
Трубка термоусадочная ТТУ нг-LS 40/20 син. 1м IEK UDRS-D40-1-K07 | IEK | 287
Трубка термоусадочная ТТУ нг-LS 40/20 черн. 1м IEK UDRS-D40-1-K02 | IEK | 261
Трубка термоусадочная ТТУ нг-LS 45/22.5 желт. 1м IEK UDRS-D45-1-K05 | IEK | 356
Трубка термоусадочная ТТУ нг-LS 45/22.5 черн. 1м IEK UDRS-D45-1-K02 | IEK | 331
Трубка термоусадочная ТТУ нг-LS 5/2.5 бел. (уп.2м) IEK UDR12-005-D25-002-K01-T | IEK | 98
Трубка термоусадочная ТТУ нг-LS 5/2.5 желт. (уп.2м) IEK UDR12-005-D25-002-K05-T | IEK | 98
Трубка термоусадочная ТТУ нг-LS 5/2.5 желт./зел. (уп.2м) IEK UDR12-005-D25-002-K52-T | IEK | 112
Трубка термоусадочная ТТУ нг-LS 5/2.5 зел. (уп.2м) IEK UDR12-005-D25-002-K06-T | IEK | 98
Трубка термоусадочная ТТУ нг-LS 5/2.5 красн. (уп.2м) IEK UDR12-005-D25-002-K04-T | IEK | 98
Трубка термоусадочная ТТУ нг-LS 5/2.5 красн. 1м IEK UDRS-D5-1-K04 | IEK | 28
Трубка термоусадочная ТТУ нг-LS 5/2.5 син. (уп.2м) IEK UDR12-005-D25-002-K07-T | IEK | 98
Трубка термоусадочная ТТУ нг-LS 5/2.5 черн. (уп.200м) IEK UDR10-005-D25-200-K02 | IEK | 3996
Трубка термоусадочная ТТУ нг-LS 5/2.5 черн. (уп.2м) IEK UDR12-005-D25-002-K02-T | IEK | 98
Трубка термоусадочная ТТУ нг-LS 5/2.5 черн. 1м IEK UDRS-D5-1-K02 | IEK | 26
Трубка термоусадочная ТТУ нг-LS 50/25 желт. 1м IEK UDRS-D50-1-K05 | IEK | 340
Трубка термоусадочная ТТУ нг-LS 50/25 желт./зел. 1м IEK UDRS-D50-1-K52 | IEK | 769
Трубка термоусадочная ТТУ нг-LS 50/25 зел. 1м IEK UDRS-D50-1-K06 | IEK | 340
Трубка термоусадочная ТТУ нг-LS 50/25 красн. 1м IEK UDRS-D50-1-K04 | IEK | 340
Трубка термоусадочная ТТУ нг-LS 50/25 син. 1м IEK UDRS-D50-1-K07 | IEK | 359
Трубка термоусадочная ТТУ нг-LS 50/25 черн. 1м IEK UDRS-D50-1-K02 | IEK | 317
Трубка термоусадочная ТТУ нг-LS 6/3 бел. (уп.2м) IEK UDR12-006-003-002-K01-T | IEK | 106
Трубка термоусадочная ТТУ нг-LS 6/3 бел. 1м IEK UDRS-D6-1-K01 | IEK | 28
Трубка термоусадочная ТТУ нг-LS 6/3 желт. (уп.2м) IEK UDR12-006-003-002-K05-T | IEK | 106
Трубка термоусадочная ТТУ нг-LS 6/3 желт. 1м IEK UDRS-D6-1-K05 | IEK | 30
Трубка термоусадочная ТТУ нг-LS 6/3 желт./зел. (уп.2м) IEK UDR12-006-003-002-K52-T | IEK | 122
Трубка термоусадочная ТТУ нг-LS 6/3 зел. (уп.2м) IEK UDR12-006-003-002-K06-T | IEK | 106
Трубка термоусадочная ТТУ нг-LS 6/3 зел. 1м IEK UDRS-D6-1-K06 | IEK | 30
Трубка термоусадочная ТТУ нг-LS 6/3 красн. (уп.2м) IEK UDR12-006-003-002-K04-T | IEK | 106
Трубка термоусадочная ТТУ нг-LS 6/3 красн. 1м IEK UDRS-D6-1-K04 | IEK | 28
Трубка термоусадочная ТТУ нг-LS 6/3 син. (уп.2м) IEK UDR12-006-003-002-K07-T | IEK | 106
Трубка термоусадочная ТТУ нг-LS 6/3 син. 1м IEK UDRS-D6-1-K07 | IEK | 30
Трубка термоусадочная ТТУ нг-LS 6/3 черн. (уп.200м) IEK UDRS-D6-100-K02 | IEK | 4400
Трубка термоусадочная ТТУ нг-LS 6/3 черн. (уп.2м) IEK UDR12-006-003-002-K02-T | IEK | 106
Трубка термоусадочная ТТУ нг-LS 6/3 черн. 1м IEK UDRS-D6-1-K02 | IEK | 26
Трубка термоусадочная ТТУ нг-LS 60/30 желт. 1м IEK UDRS-D60-1-K05 | IEK | 449
Трубка термоусадочная ТТУ нг-LS 60/30 зел. 1м IEK UDRS-D60-1-K06 | IEK | 436
Трубка термоусадочная ТТУ нг-LS 60/30 красн. 1м IEK UDRS-D60-1-K04 | IEK | 463
Трубка термоусадочная ТТУ нг-LS 60/30 син. 1м IEK UDRS-D60-1-K07 | IEK | 461
Трубка термоусадочная ТТУ нг-LS 60/30 черн. 1м IEK UDRS-D60-1-K02 | IEK | 410
Трубка термоусадочная ТТУ нг-LS 8/4 бел. (уп.2м) IEK UDR12-008-004-002-K01-T | IEK | 112
Трубка термоусадочная ТТУ нг-LS 8/4 бел. 1м IEK UDRS-D8-1-K01 | IEK | 34
Трубка термоусадочная ТТУ нг-LS 8/4 желт. (уп.2м) IEK UDR12-008-004-002-K05-T | IEK | 112
Трубка термоусадочная ТТУ нг-LS 8/4 желт. 1м IEK UDRS-D8-1-K05 | IEK | 34
Трубка термоусадочная ТТУ нг-LS 8/4 желт./зел. (уп.2м) IEK UDR12-008-004-002-K52-T | IEK | 124
Трубка термоусадочная ТТУ нг-LS 8/4 желт./зел. 1м IEK UDRS-D8-1-K52 | IEK | 59
Трубка термоусадочная ТТУ нг-LS 8/4 зел. (уп.2м) IEK UDR12-008-004-002-K06-T | IEK | 112
Трубка термоусадочная ТТУ нг-LS 8/4 зел. 1м IEK UDRS-D8-1-K06 | IEK | 34
Трубка термоусадочная ТТУ нг-LS 8/4 красн. (уп.2м) IEK UDR12-008-004-002-K04-T | IEK | 112
Трубка термоусадочная ТТУ нг-LS 8/4 красн. 1м IEK UDRS-D8-1-K04 | IEK | 34
Трубка термоусадочная ТТУ нг-LS 8/4 син. (уп.2м) IEK UDR12-008-004-002-K07-T | IEK | 112
Трубка термоусадочная ТТУ нг-LS 8/4 син. 1м IEK UDRS-D8-1-K07 | IEK | 34
Трубка термоусадочная ТТУ нг-LS 8/4 черн. (уп.2м) IEK UDR12-008-004-002-K02-T | IEK | 112
Трубка термоусадочная ТТУ нг-LS 8/4 черн. 1м IEK UDRS-D8-1-K02 | IEK | 30
Трубка термоусадочная ТТУк 9.5/4.8 2:1 с клеевым слоем прозр. (уп.1м) IEK UDW-95-48-21-K00 | IEK | 170
Трубка термоусадочная ТУТ (HF)-10/5 бел. (уп.50м) КВТ 82915 | КВТ | 1350
Трубка термоусадочная ТУТ (HF)-10/5 желт. (уп.50м) КВТ 82932 | КВТ | 1350
Трубка термоусадочная ТУТ (HF)-10/5 зел. (уп.50м) КВТ 82933 | КВТ | 1350
Трубка термоусадочная ТУТ (HF)-10/5 красн. (уп.50м) КВТ 82934 | КВТ | 1350
Трубка термоусадочная ТУТ (HF)-10/5 прозр. (уп.50м) КВТ 83269 | КВТ | 1170
Трубка термоусадочная ТУТ (HF)-10/5 син. (уп.50м) КВТ 82935 | КВТ | 1350
Трубка термоусадочная ТУТ (HF)-10/5 черн. (уп.50м) КВТ 83019 | КВТ | 1230
Трубка термоусадочная ТУТ (HF)-12/6 бел. (уп.50м) КВТ 82916 | КВТ | 1530
Трубка термоусадочная ТУТ (HF)-12/6 желт. (уп.50м) КВТ 82936 | КВТ | 1530
Трубка термоусадочная ТУТ (HF)-12/6 зел. (уп.50м) КВТ 82937 | КВТ | 1530
Трубка термоусадочная ТУТ (HF)-12/6 красн. (уп.50м) КВТ 82938 | КВТ | 1530
Трубка термоусадочная ТУТ (HF)-12/6 син. (уп.50м) КВТ 82939 | КВТ | 1530
Трубка термоусадочная ТУТ (HF)-12/6 черн. (уп.50м) КВТ 83020 | КВТ | 1410
Трубка термоусадочная ТУТ (HF)-16/8 бел. (уп.50м) КВТ 82917 | КВТ | 2400
Трубка термоусадочная ТУТ (HF)-16/8 желт. (уп.50м) КВТ 82940 | КВТ | 2400
Трубка термоусадочная ТУТ (HF)-16/8 зел. (уп.50м) КВТ 82941 | КВТ | 2400
Трубка термоусадочная ТУТ (HF)-16/8 красн. (уп.50м) КВТ 82942 | КВТ | 2400
Трубка термоусадочная ТУТ (HF)-16/8 прозр. (уп.50м) КВТ 83271 | КВТ | 2370
Трубка термоусадочная ТУТ (HF)-16/8 син. (уп.50м) КВТ 82943 | КВТ | 2400
Трубка термоусадочная ТУТ (HF)-16/8 черн. (уп.50м) КВТ 84489 | КВТ | 2190
Трубка термоусадочная ТУТ (HF)-20/10 бел. (уп.50м) КВТ 82918 | КВТ | 3480
Трубка термоусадочная ТУТ (HF)-20/10 желт. (уп.50м) КВТ 82944 | КВТ | 3480
Трубка термоусадочная ТУТ (HF)-20/10 зел. (уп.50м) КВТ 82945 | КВТ | 3480
Трубка термоусадочная ТУТ (HF)-20/10 красн. (уп.50м) КВТ 82946 | КВТ | 3480
Трубка термоусадочная ТУТ (HF)-20/10 син. (уп.50м) КВТ 82947 | КВТ | 3480
Трубка термоусадочная ТУТ (HF)-20/10 черн. (уп.50м) КВТ 83021 | КВТ | 3180
Трубка термоусадочная ТУТ (HF)-25/12.5 желт. (уп.25м) КВТ 84974 | КВТ | 2430
Трубка термоусадочная ТУТ (HF)-25/12.5 зел. (уп.25м) КВТ 84975 | КВТ | 2430
Трубка термоусадочная ТУТ (HF)-25/12.5 красн. (уп.25м) КВТ 84976 | КВТ | 2430
Трубка термоусадочная ТУТ (HF)-25/12.5 син. (уп.25м) КВТ 84977 | КВТ | 2430
Трубка термоусадочная ТУТ (HF)-25/12.5 черн. (уп.25м) КВТ 85121 | КВТ | 2205
Трубка термоусадочная ТУТ (HF)-30/15 бел. (уп.25м) КВТ 82919 | КВТ | 3225
Трубка термоусадочная ТУТ (HF)-30/15 желт. (уп.25м) КВТ 82948 | КВТ | 3225
Трубка термоусадочная ТУТ (HF)-30/15 зел. (уп.25м) КВТ 82949 | КВТ | 3225
Трубка термоусадочная ТУТ (HF)-30/15 красн. (уп.25м) КВТ 82950 | КВТ | 3225
Трубка термоусадочная ТУТ (HF)-30/15 син. (уп.25м) КВТ 82951 | КВТ | 3225
Трубка термоусадочная ТУТ (HF)-30/15 черн. (уп.25м) КВТ 83022 | КВТ | 2910
Трубка термоусадочная ТУТ (HF)-4/2 бел. (уп.100м) КВТ 82912 | КВТ | 1440
Трубка термоусадочная ТУТ (HF)-4/2 желт. (уп.100м) КВТ 82920 | КВТ | 1440
Трубка термоусадочная ТУТ (HF)-4/2 зел. (уп.100м) КВТ 82921 | КВТ | 1440
Трубка термоусадочная ТУТ (HF)-4/2 красн. (уп.100м) КВТ 82922 | КВТ | 1440
Трубка термоусадочная ТУТ (HF)-4/2 син. (уп.100м) КВТ 82923 | КВТ | 1440
Трубка термоусадочная ТУТ (HF)-4/2 черн. (уп.100м) КВТ 83016 | КВТ | 1260
Трубка термоусадочная ТУТ (HF)-40/20 желт. (уп.25м) КВТ 82952 | КВТ | 4395
Трубка термоусадочная ТУТ (HF)-40/20 зел. (уп.25м) КВТ 82953 | КВТ | 4395
Трубка термоусадочная ТУТ (HF)-40/20 красн. (уп.25м) КВТ 82954 | КВТ | 4395
Трубка термоусадочная ТУТ (HF)-40/20 син. (уп.25м) КВТ 82955 | КВТ | 4395
Трубка термоусадочная ТУТ (HF)-40/20 черн. (уп.25м) КВТ 83023 | КВТ | 4005
Трубка термоусадочная ТУТ (HF)-6/3 бел. (уп.100м) КВТ 82913 | КВТ | 2100
Трубка термоусадочная ТУТ (HF)-6/3 желт. (уп.100м) КВТ 82924 | КВТ | 2100
Трубка термоусадочная ТУТ (HF)-6/3 зел. (уп.100м) КВТ 82925 | КВТ | 2100
Трубка термоусадочная ТУТ (HF)-6/3 красн. (уп.100м) КВТ 82926 | КВТ | 2100
Трубка термоусадочная ТУТ (HF)-6/3 прозр. (уп.100м) КВТ 83267 | КВТ | 1800
Трубка термоусадочная ТУТ (HF)-6/3 син. (уп.100м) КВТ 82927 | КВТ | 2100
Трубка термоусадочная ТУТ (HF)-6/3 черн. (уп.100м) КВТ 83017 | КВТ | 1920
Трубка термоусадочная ТУТ (HF)-60/30 желт. (уп.10м) КВТ 82956 | КВТ | 3342
Трубка термоусадочная ТУТ (HF)-60/30 зел. (уп.10м) КВТ 82957 | КВТ | 3342
Трубка термоусадочная ТУТ (HF)-60/30 красн. (уп.10м) КВТ 82958 | КВТ | 3342
Трубка термоусадочная ТУТ (HF)-60/30 син. (уп.10м) КВТ 82959 | КВТ | 3342
Трубка термоусадочная ТУТ (HF)-60/30 черн. (уп.10м) КВТ 83025 | КВТ | 3030
Трубка термоусадочная ТУТ (HF)-8/4 бел. (уп.50м) КВТ 82914 | КВТ | 1170
Трубка термоусадочная ТУТ (HF)-8/4 желт. (уп.50м) КВТ 82928 | КВТ | 1170
Трубка термоусадочная ТУТ (HF)-8/4 зел. (уп.50м) КВТ 82929 | КВТ | 1170
Трубка термоусадочная ТУТ (HF)-8/4 красн. (уп.50м) КВТ 82930 | КВТ | 1170
Трубка термоусадочная ТУТ (HF)-8/4 прозр. (уп.50м) КВТ 83268 | КВТ | 990
Трубка термоусадочная ТУТ (HF)-8/4 син. (уп.50м) КВТ 82931 | КВТ | 1170
Трубка термоусадочная ТУТ (HF)-8/4 черн. (уп.50м) КВТ 83018 | КВТ | 1050
Трубка термоусадочная ТУТ нг 10/5 желт./зел. 1м (уп.50м) PROxima EKF tut-10-yg-1m | EKF | 1980
Трубка термоусадочная ТУТ нг 10/5 зел. 1м (уп.50м) PROxima EKF tut-10-j-1m | EKF | 1440
Трубка термоусадочная ТУТ нг 12/6 черн. 1м (уп.50м) PROxima EKF tut-12-b-1m | EKF | 1530
Трубка термоусадочная ТУТ нг 14/7 зел. 1м (уп.50м) PROxima EKF tut-14-j-1m | EKF | 2070
Трубка термоусадочная ТУТ нг 16/8 желт./зел. (уп.100м) EKF tut-16-yg | EKF | 11340
Трубка термоусадочная ТУТ нг 2/1 бел. 1м (уп.200м) PROxima EKF tut-2-w-1m | EKF | 1320
Трубка термоусадочная ТУТ нг 20/10 син. 1м (уп.50м) PROxima EKF tut-20-g-1m | EKF | 4020
Трубка термоусадочная ТУТ нг 20/10 черн. (уп.100м) EKF tut-20-b | EKF | 9240
Трубка термоусадочная ТУТ нг 25/12.5 желт./зел. 1м (уп.50м) PROxima EKF tut-25-yg-1m | EKF | 7050
Трубка термоусадочная ТУТ нг 30/15 син. 1м (уп.25м) PROxima EKF tut-30-g-1m | EKF | 3915
Трубка термоусадочная ТУТ нг 30/15 черн. (уп.50м) EKF tut-30-b | EKF | 8460
Трубка термоусадочная ТУТ нг 4/2 желт. 1м (уп.100м) PROxima EKF tut-4-y-1m | EKF | 1500
Трубка термоусадочная ТУТ нг 4/2 желт./зел. 1м (уп.100м) PROxima EKF tut-4-yg-1m | EKF | 1860
Трубка термоусадочная ТУТ нг 40/20 черн. (уп.50м) EKF tut-40-b | EKF | 12600
Трубка термоусадочная ТУТ нг 50/25 бел. (уп.50м) EKF tut-50-w | EKF | 16260
Трубка термоусадочная ТУТ нг 60/30 бел. PROxima (уп.25м) EKF tut-60-w | EKF | 11145
Трубка термоусадочная ТУТ(3:1) нг LS - 12/4 черн. (уп.100м) КВТ 83377 | КВТ | 7200
Трубка термоусадочная ТУТ(3:1) нг LS - 15/5 черн. (уп.100м) КВТ 83378 | КВТ | 8880
Трубка термоусадочная ТУТ(3:1) нг LS - 3/1 (уп.200м) КВТ 85104 | КВТ | 6240
Трубка термоусадочная ТУТ(3:1) нг LS - 30/10 черн. (уп.50м) КВТ 83380 | КВТ | 10380
Трубка термоусадочная ТУТ(3:1) нг LS - 4.8/1.6 (уп.200м) КВТ 83374 | КВТ | 6360
Трубка термоусадочная ТУТ(3:1) нг LS - 40/13 (уп.50м) КВТ 85090 | КВТ | 15600
Трубка термоусадочная ТУТ(3:1) нг LS - 50/17 (уп.50м) КВТ 84905 | КВТ | 30840
Трубка термоусадочная ТУТ(3:1) нг LS - 6/2 (уп.100м) КВТ 83375 | КВТ | 4080
Трубка термоусадочная ТУТ(3:1) нг-LS 20/6 (уп.50м) КВТ 85089 | КВТ | 6060
Трубка термоусадочная ТУТк клеевая нг 16/4 черн. 1м (уп.10м) PROxima EKF tut4-k16-b | EKF | 1962
Трубка термоусадочная ТУТк клеевая нг 52/13 черн. 1м (уп.10м) PROxima EKF tut4-k52-b | EKF | 8094
Трубка термоусадочная ТУТк клеевая нг 8/2 черн. 1м (уп.10м) PROxima EKF tut4-k8-b | EKF | 972
Трубка термоусадочная ТУТк с клеевым слоем нг 12/4 черн. 1м (уп.10м) PROxima EKF tut-k12-b | EKF | 1866
Трубка термоусадочная ТУТк с клеевым слоем нг 18/6 черн. 1м (уп.10м) PROxima EKF tut-k18-b | EKF | 3486
Трубка термоусадочная ТУТк с клеевым слоем нг 24/8 черн. 1м (уп.10м) PROxima EKF tut-k24-b | EKF | 4584
Трубка термоусадочная ТУТк с клеевым слоем нг 3/1 черн. 1м (уп.10м) PROxima EKF tut-k3-b | EKF | 486
Трубка термоусадочная ТУТк с клеевым слоем нг 30/10 черн. 1м (уп.10м) PROxima EKF tut-k30-b | EKF | 6552
Трубка термоусадочная ТУТк с клеевым слоем нг 39/13 черн. 1м (уп.10м) PROxima EKF tut-k39-b | EKF | 7794
Трубка термоусадочная ТУТк с клеевым слоем нг 4.8/1.6 черн. 1м (уп.10м) PROxima EKF tut-k4.8-b | EKF | 660
Трубка термоусадочная ТУТк с клеевым слоем нг 50/17 черн. 1м (уп.10м) PROxima EKF tut-k50-b | EKF | 10770
Трубка термоусадочная ТУТк с клеевым слоем нг 6/2 черн. 1м (уп.10м) PROxima EKF tut-k6-b | EKF | 810
Трубка термоусадочная ТУТк с клеевым слоем нг 9/3 черн. 1м (уп.10м) PROxima EKF tut-k9-b | EKF | 1200
Трубка термоусадочная ТУТнг 4/2 бел. 1м Эра Б0045185 | Эра | 13
Трубка термоусадочная ТУТнг 8/4 черн. 1м Эра Б0045190 | Эра | 20
Трубка термоусадочная ТУТнг-LS-10/5 черн. (уп.100м) КВТ 60090 | КВТ | 2700
Трубка термоусадочная ТУТнг-LS-100/50 черн. (уп.25м) КВТ 60100 | КВТ | 14520
Трубка термоусадочная ТУТнг-LS-12/6 черн. (уп.100м) КВТ 60091 | КВТ | 3060
Трубка термоусадочная ТУТнг-LS-120/60 черн. (уп.25м) КВТ 60101 | КВТ | 19110
Трубка термоусадочная ТУТнг-LS-16/8 черн. (уп.100м) КВТ 60092 | КВТ | 4800
Трубка термоусадочная ТУТнг-LS-20/10 черн. (уп.100м) КВТ 60093 | КВТ | 7020
Трубка термоусадочная ТУТнг-LS-25/12.5 черн. (уп.50м) КВТ 60094 | КВТ | 4860
Трубка термоусадочная ТУТнг-LS-3/1.5 черн. (уп.200м) КВТ 60085 | КВТ | 2280
Трубка термоусадочная ТУТнг-LS-30/15 черн. (уп.50м) КВТ 60095 | КВТ | 6390
Трубка термоусадочная ТУТнг-LS-4/2 черн. (уп.200м) КВТ 60086 | КВТ | 2880
Трубка термоусадочная ТУТнг-LS-40/20 черн. (уп.50м) КВТ 60096 | КВТ | 8760
Трубка термоусадочная ТУТнг-LS-6/3 черн. (уп.100м) КВТ 60088 | КВТ | 2100
Трубка термоусадочная ТУТнг-LS-60/30 черн. (уп.25м) КВТ 60098 | КВТ | 8355
Трубка термоусадочная ТУТнг-LS-8/4 черн. (уп.100м) КВТ 60089 | КВТ | 2340
Трубка термоусадочная ТУТнг-LS-80/40 черн. (уп.25м) КВТ 60099 | КВТ | 11190
Трубка термоусадочная в евро боксе T-BOX 12/6 желт. (уп.10м) КВТ 65623 | КВТ | 1294
Трубка термоусадочная в евро боксе T-BOX 12/6 желт./зел. (уп.10м) КВТ 65626 | КВТ | 1642
Трубка термоусадочная в евро боксе T-BOX 12/6 син. (уп.10м) КВТ 65624 | КВТ | 1292
Трубка термоусадочная в евро боксе T-BOX 20/10 черн. (уп.10м) КВТ 65634 | КВТ | 1630
Трубка термоусадочная двустенная клеевая 12.7/6.35 (2:1) (уп.10шт) по 1м черн. Rexant 26-2105 | Rexant | 1242
Трубка термоусадочная двустенная клеевая 12/3 (4:1) 1м черн. Rexant 23-1206 | Rexant | 163
Трубка термоусадочная двустенная клеевая 12/4 (3:1) 1м черн. Rexant 21-2008 | Rexant | 142
Трубка термоусадочная двустенная клеевая 16/4 (4:1) 1м черн. Rexant 23-1606 | Rexant | 217
Трубка термоусадочная двустенная клеевая 18/6 (3:1) 1м прозр. Rexant 26-1809 | Rexant | 297
Трубка термоусадочная двустенная клеевая 18/6 (3:1) 1м черн. Rexant 21-9008 | Rexant | 281
Трубка термоусадочная двустенная клеевая 19.1/9.55 (2:1) (уп.10шт) по 1м черн. Rexant 26-2107 | Rexant | 2112
Трубка термоусадочная двустенная клеевая 24/6 (4:1) 1м черн. Rexant 23-2406 | Rexant | 340
Трубка термоусадочная двустенная клеевая 24/8 (3:1) 1м прозр. Rexant 26-2409 | Rexant | 405
Трубка термоусадочная двустенная клеевая 24/8 (3:1) 1м черн. Rexant 26-0024 | Rexant | 379
Трубка термоусадочная двустенная клеевая 3/1 (3:1) 1м черн. Rexant 26-0003 | Rexant | 36
Трубка термоусадочная двустенная клеевая 4.8/1.6 (3:1) 1м черн. Rexant 20-4808 | Rexant | 49
Трубка термоусадочная двустенная клеевая 4.8/2.4 (2:1) (уп.10шт) по 1м черн. Rexant 26-2102 | Rexant | 450
Трубка термоусадочная двустенная клеевая 6.4/3.2 (2:1) (уп.10шт) по 1м черн. Rexant 26-2103 | Rexant | 546
Трубка термоусадочная двустенная клеевая 6/1.5 (4:1) 1м черн. Rexant 23-6006 | Rexant | 76
Трубка термоусадочная двустенная клеевая 6/2 (3:1) 1м прозр. Rexant 26-6009 | Rexant | 77
Трубка термоусадочная двустенная клеевая 6/2 (3:1) 1м черн. Rexant 20-6008 | Rexant | 65
Трубка термоусадочная двустенная клеевая 8/2 (4:1) 1м черн. Rexant 23-9006 | Rexant | 107
Трубка термоусадочная двустенная клеевая 9.5/4.75 (2:1) (уп.10шт) по 1м черн. Rexant 26-2104 | Rexant | 822
Трубка термоусадочная двустенная клеевая 9/3 (3:1) 1м прозр. Rexant 26-9009 | Rexant | 113
Трубка термоусадочная двустенная клеевая 9/3 (3:1) 1м черн. Rexant 26-0009 | Rexant | 96
Трубка термоусадочная для гибкого неона 35/17/5 IP54 прозр. (уп.10м) NEON-NIGHT 134-028 | Neon-Night | 1686
Трубка термоусадочная клеевая ТТ-(6х)-87.5/17.1 (1.22м) КВТ 74104 | КВТ | 4304
Трубка термоусадочная клеевая ТТК(2:1)-12/6 в метровой нарезке черн. (уп.10м) КВТ 74303 | КВТ | 978
Трубка термоусадочная клеевая ТТК(3:1)-15/5 в метровой нарезке черн. (уп.10м) КВТ 85084 | КВТ | 1746
Трубка термоусадочная клеевая ТТК(3:1)-20/6 в метровой нарезке прозр. (уп.10м) КВТ 85066 | КВТ | 2868
Трубка термоусадочная клеевая ТТК(3:1)-3/1 в метровой нарезке черн. (уп.10м) КВТ 75904 | КВТ | 330
Трубка термоусадочная клеевая ТТК(3:1)-30/10 в метровой нарезке черн. (уп.10м) КВТ 59700 | КВТ | 4440
Трубка термоусадочная клеевая ТТК(3:1)-90/30 в метровой нарезке черн. (уп.10м) КВТ 85087 | КВТ | 14526
Трубка термоусадочная клеевая ТТК(4:1)-12/3 в метровой нарезке черн. (уп.10м) КВТ 59675 | КВТ | 1464
Трубка термоусадочная клеевая ТТК-(3:1)-12/4 черн. 1м КВТ 59697 | КВТ | 127
Трубка термоусадочная клеевая ТТК-(3:1)-4.8/1.6 прозр. 1м КВТ 59682 | КВТ | 53
Трубка термоусадочная клеевая ТТК-(3:1)-4.8/1.6 черн. 1м КВТ 59694 | КВТ | 45
Трубка термоусадочная клеевая ТТК-(3:1)-40/13 черн. 1м КВТ 85069 | КВТ | 533
Трубка термоусадочная клеевая ТТК-(3:1)-50/17 черн. 1м КВТ 59702 | КВТ | 742
Трубка термоусадочная клеевая ТТК-(3:1)-6/2 прозр. 1м КВТ 59683 | КВТ | 65
Трубка термоусадочная клеевая ТТК-(3:1)-6/2 черн. 1м КВТ 59695 | КВТ | 55
Трубка термоусадочная клеевая ТТК-(3:1)-9/3 черн. 1м КВТ 59696 | КВТ | 82
Трубка термоусадочная клеевая ТТК-(4:1)-16/4 черн. 1м КВТ 59676 | КВТ | 201
Трубка термоусадочная клеевая ТТК-(4:1)-24/6 черн. 1м КВТ 59677 | КВТ | 407
Трубка термоусадочная клеевая ТТК-(4:1)-32/8 черн. 1м КВТ 59678 | КВТ | 540
Трубка термоусадочная клеевая ТТК-(4:1)-4/1 черн. 1м КВТ 59672 | КВТ | 49
Трубка термоусадочная клеевая ТТК-(4:1)-52/13 черн. 1м КВТ 59679 | КВТ | 830
Трубка термоусадочная клеевая ТТК-(4:1)-6/1.5 черн. 1м КВТ 59673 | КВТ | 70
Трубка термоусадочная клеевая ТТК-(4:1)-8/2 черн. 1м КВТ 59674 | КВТ | 100
Трубка термоусадочная клеевая ТТКнг 9.5/3.0 черн. 1м Эра Б0045214 | Эра | 90
Трубка термоусадочная огнестойкая тонкостен. 38.1/19.1 бел. DKC 2NS201381W | DKC | 427
Трубка термоусадочная самозатухающая тонкостен. 25.4/12.7 син. (уп.15 шт) DKC 2NF201254B | DKC | 6624
Трубка термоусадочная самозатухающая тонкостен. 3.2/1.6 корич. (уп.50шт) DKC 2NF20132BR | DKC | 2580
Трубка термоусадочная самозатухающая тонкостен. 50.8/25.4 сер. (уп.10шт) DKC 2NF201508GR | DKC | 10038
Трубка термоусадочная самозатухающая тонкостен. 9.5/4.7 прозр. DKC 2NF20195CL | DKC | 67
Трубка термоусадочная самозатухающая тонкостен. 9.5/4.7 син. DKC 2NF20195B | DKC | 129
Трубка термоусадочная среднестен. 22/6 с клеем черн. (уп.10м) DKC 2CRMA22 | DKC | 9492
Трубка термоусадочная среднестен. 33/8 с клеем черн. (уп.10м) DKC 2CRMA33 | DKC | 12810
Трубка термоусадочная среднестен. 40/12 с клеем черн. (уп.10м) DKC 2CRMA40 | DKC | 16332
Трубка термоусадочная среднестен. 55/17 черн. (уп.5м) DKC 2CRM55 | DKC | 6474
Трубка термоусадочная среднестен. СТТК 115/35 3:1 с клеевым слоем (уп.1м) черн. IEK UMR-A2-115-35-31-K02 | IEK | 2039
Трубка термоусадочная среднестен. СТТК 140/42 3:1 с клеем черн. (уп.1м) IEK UMR-A2-140-42-31-K02 | IEK | 2678
Трубка термоусадочная среднестен. СТТК 95/29 3:1 с клеевым слоем (уп.1м) черн. IEK UMR-A2-95-29-31-K02 | IEK | 1561
Трубка термоусадочная среднестен. ТТШс 120/50 10кВ 2.5:1 (уп.1м) красн. IEK UMB-T10-120-50-25-1-K04 | IEK | 1832
Трубка термоусадочная среднестен. ТТШс 50/20 10кВ 2.5:1 (уп.15м) красн. IEK UMB-T10-50-20-25-1-K04 | IEK | 9144
Трубка термоусадочная среднестен. клеевая 160/50 (3-4:1) 1м черн. Rexant 26-0160 | Rexant | 1896
Трубка термоусадочная среднестен. клеевая 33/8 (3-4:1) 1м черн. (уп.4шт) Rexant 26-0033 | Rexant | 1570
Трубка термоусадочная среднестен. клеевая 75/22 (3-4:1) 1м черн. Rexant 26-0075 | Rexant | 1055
Трубка термоусадочная среднестен. клеевая 95/25 (3-4:1) 1м черн. Rexant 26-0095 | Rexant | 1294
Трубка термоусадочная толстостен. 120/35 черн. (уп.5м) DKC 2CRT120 | DKC | 17661
Трубка термоусадочная толстостен. 19/6 с клеем черн. (уп.10м) DKC 2CRTA19 | DKC | 13356
Трубка термоусадочная толстостен. 45/13 с клеем черн. (уп.10м) DKC 2CRTA45 | DKC | 24690
Трубка термоусадочная толстостен. ТТК 12/3 4:1 с клеем черн. (уп.1м) IEK UMR-A3-12-3-41-K02 | IEK | 173
Трубка термоусадочная толстостен. ТТК 13/4 4:1 с клеевым слоем (уп.1м) черн. IEK UMR-A3-13-4-41-K02 | IEK | 245
Трубка термоусадочная толстостен. ТТК 33/8 4:1 с клеем черн. (уп.1м) IEK UMR-A3-33-8-41-K02 | IEK | 465
Трубка термоусадочная толстостен. ТТК 51/16 4:1 с клеевым слоем (уп.1м) черн. IEK UMR-A3-51-16-41-K02 | IEK | 982
Трубка термоусадочная толстостен. ТТК 65/19 4:1 с клеем черн. (уп.1м) IEK UMR-A3-65-19-41-K02 | IEK | 1427
Трубка термоусадочная тонкостен. 3.2/1.6 бел. (уп.50шт) DKC 2NA20132W | DKC | 1770
Трубка термоусадочная тонкостен. ТТК 20/6 4:1 с клеем черн. (уп.1м) IEK UMR-A3-20-6-41-K02 | IEK | 328
Трубка термоусадочная тонкостен. ТТК 43/12 4:1 с клеем черн. (уп.1м) IEK UMR-A3-43-12-41-K02 | IEK | 788
Трубка термоусадочная тонкостен. ТТУ нг-LS 12/6 бел. (уп.100м) IEK UDRS-D12-100-K01 | IEK | 5505
Трубка термоусадочная тонкостен. ТТУ нг-LS 12/6 желт./зел. (уп.100м) IEK UDRS-D12-100-K52 | IEK | 8752
Трубка термоусадочная тонкостен. ТТУ нг-LS 12/6 черн. (уп.100м) IEK UDRS-D12-100-K02 | IEK | 3915
Трубка термоусадочная тонкостен. ТТУ нг-LS 16/8 красн. (уп.100м) IEK UDRS-D16-100-K04 | IEK | 7504
Трубка термоусадочная тонкостен. ТТУ нг-LS 16/8 черн. (уп.100м) IEK UDRS-D16-100-K02 | IEK | 6091
Трубка термоусадочная тонкостен. ТТУ нг-LS 20/10 желт. (уп.100м) IEK UDRS-D20-100-K05 | IEK | 12907
Трубка термоусадочная тонкостен. ТТУ нг-LS 20/10 черн. (уп.100м) IEK UDRS-D20-100-K02 | IEK | 9955
Трубка термоусадочная тонкостен. ТТУ нг-LS 25/12.5 желт. (уп.50м) IEK UDRS-D25-50-K05 | IEK | 8084
Трубка термоусадочная тонкостен. ТТУ нг-LS 25/12.5 син. (уп.50м) IEK UDRS-D25-50-K07 | IEK | 8383
Трубка термоусадочная тонкостен. ТТУ нг-LS 25/12.5 черн. (уп.50м) IEK UDRS-D25-50-K02 | IEK | 6765
Трубка термоусадочная тонкостен. ТТУ нг-LS 30/15 желт. (уп.50м) IEK UDRS-D30-50-K05 | IEK | 10620
Трубка термоусадочная тонкостен. ТТУ нг-LS 30/15 красн. (уп.50м) IEK UDRS-D30-50-K04 | IEK | 10325
Трубка термоусадочная тонкостен. ТТУ нг-LS 30/15 черн. (уп.50м) IEK UDRS-D30-50-K02 | IEK | 8797
Трубка термоусадочная тонкостен. ТТУ нг-LS 35/17.5 красн. (уп.50м) IEK UDRS-D35-50-K04 | IEK | 15942
Трубка термоусадочная тонкостен. ТТУ нг-LS 35/17.5 черн. (уп.50м) IEK UDRS-D35-50-K02 | IEK | 14491
Трубка термоусадочная тонкостен. ТТУ нг-LS 40/20 зел. (уп.50м) IEK UDRS-D40-50-K06 | IEK | 15384
Трубка термоусадочная тонкостен. ТТУ нг-LS 40/20 красн. (уп.50м) IEK UDRS-D40-50-K04 | IEK | 15422
Трубка термоусадочная тонкостен. ТТУ нг-LS 40/20 син. (уп.50м) IEK UDRS-D40-50-K07 | IEK | 14957
Трубка термоусадочная тонкостен. ТТУ нг-LS 40/20 черн. (уп.50м) IEK UDRS-D40-50-K02 | IEK | 13118
Трубка термоусадочная тонкостен. ТТУ нг-LS 50/25 зел. (уп.25м) IEK UDRS-D50-25-K06 | IEK | 10063
Трубка термоусадочная тонкостен. ТТУ нг-LS 50/25 красн. (уп.25м) IEK UDRS-D50-25-K04 | IEK | 10063
Трубка термоусадочная тонкостен. ТТУ нг-LS 50/25 черн. (уп.25м) IEK UDRS-D50-25-K02 | IEK | 8563
Трубка термоусадочная тонкостен. ТТУ нг-LS 60/30 красн. (уп.25м) IEK UDRS-D60-25-K04 | IEK | 13310
Трубка термоусадочная тонкостен. ТТУ нг-LS 60/30 черн. (уп.25м) IEK UDRS-D60-25-K02 | IEK | 12038
Трубка термоусадочная тонкостен. ТТУ нг-LS 8/4 желт./зел. (уп.100м) IEK UDRS-D8-100-K52 | IEK | 5959
Трубка термоусадочная тонкостен. ТТУ нг-LS 8/4 красн. (уп.100м) IEK UDRS-D8-100-K04 | IEK | 3111
Трубка термоусадочная тонкостен. ТТУк 19.1/9.5 2:1 с клеем прозр. (уп.1м) IEK UDW-191-95-21-K00 | IEK | 347
Трубка термоусадочная тонкостен. ТТУк 6.4/3.2 2:1 с клеем прозр. (уп.1м) IEK UDW-64-32-21-K00 | IEK | 116
Трубка термоусаживаемая 8.0/4.0мм бел. ролик 2.44м Rexant 29-0041 | Rexant | 144
Трубка термоусаживаемая безгалогеновая 3.2/1.6мм черн. DKC TN2PC20132BK | DKC | 23
Трубка термоусаживаемая самозатухающая 18/6мм черн. 3:1 DKC TN3PC301180BK | DKC | 376
Трубка термоусаживаемая самозатухающая 9/3мм черн. 3:1 DKC TN3PC30190BK | DKC | 170
Трубка термоусаживаемая самозатухающая клеевая 4.8/1.6мм черн. 3:1 DKC TN3PCG30148V0BK | DKC | 122
Трубочка защелкивающаяся маркировочная d2-3.5мм дл.15мм (уп.1000шт) DKC 301/15 | DKC | 9600
Трубочка прозрачная для гибкой маркировки 1.5-2.5мм длина 18мм (уп.1000шт) DKC TUB1801FL | DKC | 4800
Трубочка прозрачная для гибкой маркировки 2.0-4.0мм длина 12мм (уп.3000шт) DKC TUB1202FLMC | DKC | 7200
Трубочка прозрачная для гибкой маркировки 2.0-4.0мм длина 15мм (уп.3000шт) DKC TUB1502FLMC | DKC | 12600
Трубочка прозрачная для жесткой маркировки 1.5-2.5мм длина 12мм (уп.1000шт) DKC TUB1201 | DKC | 3000
Трубочка прозрачная для жесткой маркировки 1.5-2.5мм длина 15мм (уп.1000шт) DKC TUB1501 | DKC | 3000
Трубочка прозрачная для жесткой маркировки 10.0–14.0мм длина 23мм (уп.200шт) DKC TUB2305 | DKC | 3240
Трубочка прозрачная для жесткой маркировки 14.0–22.0мм длина 15мм (уп.200шт) DKC TUB1506 | DKC | 1800
Трубочка прозрачная для жесткой маркировки 4.0–7.0мм длина 30мм (уп.200шт) DKC TUB3003 | DKC | 1200
Трубочка прозрачная для жесткой маркировки d1.5-2.5мм дл.23мм (уп.1000шт) DKC TUB2301 | DKC | 6000
Трубочка прозрачная для жесткой маркировки d2-4мм дл.15мм (уп.1000шт) DKC TUB1502 | DKC | 4200
Трубочка прозрачная для жесткой маркировки d2-4мм дл.15мм DKC TUB1502 | DKC | 4
Угол асимметричный крепежный 55х50х90 оцинк. Tech-KREP 124405 | Tech-KREP | 71
Уголок крепежный M10х50 TKH-L-25 FT (уп.2шт) OBO 6355812 | OBO Bettermann | 3158
Уголок крепежный M12х65мм TKH-S-30 ZL (уп.2шт) OBO 6355805 | OBO Bettermann | 5033
Уголок крепежный m12х75мм TKS-S-30 ZL (уп.2шт) OBO 6355798 | OBO Bettermann | 3194
Уплотнитель кабельных проходов УКПт-130/28 КВТ 61280 | КВТ | 397
Уплотнитель кабельных проходов УКПт-140/42 ЗЭТАРУС zeta22110 | ЗЭТАРУС | 580
Уплотнитель кабельных проходов УКПт-175/50 КВТ 65324 | КВТ | 601
Уплотнитель кабельных проходов УКПт-180/50 ЗЭТАРУС zeta22111 | ЗЭТАРУС | 872
Уплотнитель кабельных проходов УКПт-75/22 КВТ 78569 | КВТ | 204
Уплотнитель кабельных проходов одиночной прокладки УКПтО-120/28 КВТ 87833 | КВТ | 329
Уплотнитель кабельных проходов одиночной прокладки УКПтО-200/55 КВТ 87837 | КВТ | 602
Уплотнитель кабельных проходов одиночной прокладки УКПтО-90/22 КВТ 87831 | КВТ | 238
Уплотнитель кабельных проходов термоусаж. УКПТ 75/20-300 Михнево 010010 | Михневский ЗЭМИ | 363
Упор для шины CNT/SU DKC ZCNTSU | DKC | 22
Упор на DIN-рейку MR35 высокий с возм.устан. крышки и опломбировки сер. KD 6А Klemsan 495109 | Klemsan | 172
Устройство блокировочное S-URTK/SP Phoenix Contact 0311155 | Phoenix Contact | 155
Устройство защиты от перенапряжений УЗД-1.3 PROxima EKF uzd-1.3 | EKF | 934
Фиксатор RL DUCTAFIX RL6 для короба (уп.500шт) DKC 06511RL | DKC | 4200
Фиксатор TKS H25 гор. цинк TKS-L-25 FT OBO 6355808 | OBO Bettermann | 143
Фиксатор для клемм концевой Viking3 шаг 10мм Leg 037512 | Legrand | 194
Фиксатор для клемм концевой Viking3 шаг 12мм Leg 037513 | Legrand | 221
Фиксатор для клемм концевой Viking3 шаг 6мм Leg 037510 | Legrand | 151
Фиксатор торц. BTU DKC ZBT005 | DKC | 94
Фиксатор торцевой 5мм (уп.20шт) DKC ZBT008 | DKC | 1104
Фиксатор торцевой на рейку 35мм ширина 9.5мм DKC UK-E | DKC | 91
Хомут быстрой фиксации с изоляцией с гайкой М8 для труб d1 1/4дюйм DKC BHL21114 | DKC | 100
Хомут для воздуховодов с изоляцией с гайкой М8 для труб d200мм DKC BHV21200 | DKC | 298
Хомут для воздуховодов с изоляцией с гайкой М8 для труб d315мм DKC BHV21315 | DKC | 566
Хомут для воздуховодов с изоляцией с гайкой М8 для труб d500мм DKC BHV21500 | DKC | 1159
Хомут для воздуховодов с изоляцией с гайкой М8 для труб d710мм DKC BHV21710 | DKC | 1643
Хомут для воздуховодов с изоляцией с гайкой М8 для труб d800мм DKC BHV21800 | DKC | 1798
Хомут дюбельный 7х150 черн. (уп.50шт) PROxima EKF plc-nst-7.2x150b | EKF | 683
Цепь длиннозвенная DIN 763 (LLC) 3мм-накл. (уп.60м) Tech-KREP 103331 | Tech-KREP | 6120
Цепь длиннозвенная DIN 763 (LLC) 5мм-накл. (уп.32м) Tech-KREP 103333 | Tech-KREP | 6970
Цепь длиннозвенная DIN 763 (LLC) 8мм-накл. (уп.10м) Tech-KREP 103335 | Tech-KREP | 5340
Цепь короткозвенная (DIN766) 3мм (уп.3м) Tech-KREP 127864 | Tech-KREP | 387
Цепь короткозвенная DIN 766 (SLC) 1.5мм-накл. (уп.100м) Tech-KREP 103443 | Tech-KREP | 7080
Цепь короткозвенная DIN 766 (SLC) 2мм-накл. (уп.80м) Tech-KREP 103442 | Tech-KREP | 5520
Цепь короткозвенная DIN 766 (SLC) 3мм-накл. (уп.60м) Tech-KREP 103323 | Tech-KREP | 5868
Цепь короткозвенная DIN 766 (SLC) 5мм-накл. (уп.30м) Tech-KREP 103325 | Tech-KREP | 9342
Шайба 964 M6 G d6.4 d20 (уп.100шт) OBO 3403076 | OBO Bettermann | 720
Шайба 964 M6 G d6.4 d25 (уп.100шт) OBO 3403084 | OBO Bettermann | 960
Шайба 966 M10 F (уп.100шт) OBO 3402460 | OBO Bettermann | 2160
Шайба 966 M10 G OBO 3402096 | LKS (группа OBO Bettermann) | 4
Шайба 966 M4 G OBO 3402045 | OBO Bettermann | 4
Шайба 966 M6 G (уп.100шт) OBO 3402061 | LKS (группа OBO Bettermann) | 180
Шайба 966 M8 F (уп.100шт) OBO 3402452 | OBO Bettermann | 1740
Шайба 966 M8 G (уп.100шт) OBO 3402088 | LKS (группа OBO Bettermann) | 600
Шайба DIN127b пружинная М8 оцинк. (уп.25шт) Tech-KREP 103049 | Tech-KREP | 53
Шайба DIN440 14 F (уп.50шт) OBO 6408737 | OBO Bettermann | 8340
Шайба DIN9021 кузовная оцинк. М6 (уп.200шт) Tech-KREP 105265 | Tech-KREP | 574
Шайба DIN9021 кузовная оцинк. М8 (уп.100шт) Tech-KREP 105266 | Tech-KREP | 473
Шайба Tech-Krep DIN125а плоская оцинк. М14 пакет (уп.8шт) 112259 | НПР Сетевая розница | 374
Шайба М10 (уп.100шт) DKC CM241000 | DKC | 540
Шайба М10 гровер. (уп.100шт) DKC CM131000 | DKC | 600
Шайба М10 кузовная DIN9021 нерж. бел. DKC CM121000INOX | DKC | 49
Шайба М10 кузовная DIN9021 нерж. сталь INOX 316L бел. (уп.100шт) DKC CM121000INOX316L | DKC | 5700
Шайба М10 узкая DIN125 гор. оцинк. (уп.100шт) DKC CM241000HDZ | DKC | 1200
Шайба М10х2.5 (уп.100шт) DKC CM121000 | DKC | 1380
Шайба М12 (уп.50шт) DKC CM121200 | DKC | 1170
Шайба М12 стопорная нерж. (уп.100шт) DKC CM221200INOX | DKC | 1620
Шайба М12 узк. (уп.50шт) DKC CM241200 | DKC | 360
Шайба М5 узк. (уп.500шт) DKC CM240500 | DKC | 600
Шайба М6 (уп.200шт) DKC CM240600 | DKC | 480
Шайба М6 гровер гор. оцинк. (уп.400шт) DKC CM130600HDZ | DKC | 1680
Шайба М6 гровер. (уп.400шт) DKC CM130600 | DKC | 960
Шайба М6 кузовная DIN9021 нерж. сталь INOX 316L бел. (уп.200шт) DKC CM120600INOX316L | DKC | 2400
Шайба М6 усиленная (уп.400шт) IEK CLP1M-SHU-6 | IEK | 960
Шайба М6 усиленная DIN 9021 (уп.15шт) пакет EKT 1401003 | НПР Метизы | 2
Шайба М6х1.5 (уп.200шт) DKC CM120600 | DKC | 720
Шайба М8 (уп.100шт) DKC CM240800 | DKC | 420
Шайба М8 DIN 125 S8 (уп.300шт) КМ LO0932 | КМ-Профиль | 540
Шайба М8 гровер. (уп.200шт) DKC CM130800 | DKC | 720
Шайба М8 кузовная DIN9021 (уп.100шт) DKC CM120800 | DKC | 720
Шайба М8 плоская (уп.500шт) IEK CLP1M-SH-8 | IEK | 1200
Шайба М8 усиленная (уп.150шт) IEK CLP1M-SHU-8 | IEK | 720
Шайба Рондоль 50 (60)мм (уп.500шт) Tech-KREP 133382 | Tech-KREP | 1108
Шайба Рондоль 50 (60)мм (уп.50шт) Tech-KREP 112969 | Tech-KREP | 217
Шайба ШАМ 25/13 КВТ 58752 | КВТ | 148
Шайба ШАМ 30/17 КВТ 58753 | КВТ | 188
Шайба алюмомедная ШАМ 17/8.5 EKF sham-17-8.5 | EKF | 89
Шайба алюмомедная ШАМ 24/11 EKF sham-24-11 | EKF | 148
Шайба алюмомедная ШАМ 28/13 EKF sham-28-13 | EKF | 175
Шайба алюмомедная ШАМ 40/17 EKF sham-40-17 | EKF | 244
Шайба гровер М12 DIN 127 SHG12 сталь (уп.400шт) КМ LO0808 | КМ-Профиль | 1920
Шайба гровер М6 нерж. сталь INOX 316L (уп.400шт) DKC CM130600INOX316L | DKC | 2640
Шайба гровер М8 DIN 127 SHG8 сталь КМ LO0806 | КМ-Профиль | 2
Шайба для провол. лотка M6 (верхняя) (уп.50шт) DKC CM180600 | DKC | 960
Шайба для провол. лотка M6 (нижняя) (уп.50шт) DKC CM170600 | DKC | 1080
Шайба для провол. лотка M6 (спец.) (уп.50шт) DKC CM190600 | DKC | 840
Шайба для соединения провол. лотка (в соединении с винтом М6х20) гор. оцинк. (уп.50шт) DKC CM170600HDZ | DKC | 2130
Шайба звездочка 8 СОЭМИ Н0115183000 | СОЭМИ Ст.Оскол | 1
Шайба кузовная M10 цинк. DIN 9021 (уп.10шт) пакет Tech-Krep 103039 | Tech-KREP | 106
Шайба кузовная M10 цинк. DIN 9021 (уп.50шт) коробка СТРОЙМЕТИЗ UTORM3070063 | СТРОЙМЕТИЗ | 274
Шайба кузовная M12 цинк. DIN 9021 (уп.30шт) коробка СТРОЙМЕТИЗ UTORM3070073 | СТРОЙМЕТИЗ | 292
Шайба кузовная M16 цинк. DIN 9021 (уп.25шт) коробка СТРОЙМЕТИЗ UTORM3070094 | СТРОЙМЕТИЗ | 404
Шайба кузовная M5 цинк. DIN 9021 (уп.250шт)коробка СТРОЙМЕТИЗ UTORM3060033 | СТРОЙМЕТИЗ | 179
Шайба кузовная M5 цинк. DIN 9021 (уп.30шт) пакет Tech-Krep 103036 | Tech-KREP | 97
Шайба кузовная M6 цинк. DIN 9021 (уп.200шт) коробка СТРОЙМЕТИЗ UTORM3070043 | СТРОЙМЕТИЗ | 278
Шайба кузовная M6 цинк. DIN 9021 (уп.20шт) пакет Tech-Krep 103037 | Tech-KREP | 52
Шайба кузовная M8 цинк. DIN 9021 (уп.100шт) коробка СТРОЙМЕТИЗ UTORM3070053 | СТРОЙМЕТИЗ | 457
Шайба кузовная M8 цинк. DIN 9021 (уп.15шт) пакет Tech-Krep 103038 | Tech-KREP | 91
Шайба кузовная М12 гор. цинк. (уп.50шт) DKC CM121200HDZ | DKC | 1530
Шайба плоская M10 EKF shpl10 | EKF | 3
Шайба плоская M6 EKF shpl6 | EKF | 1
Шайба плоская M8 EKF shpl8 | EKF | 2
Шайба плоская M8 усиленная EKF shplus8 | EKF | 4
Шайба плоская М10 цинк. DIN 125 (уп.15шт) пакет Tech-Krep 103046 | Tech-KREP | 57
Шайба плоская М10 цинк. DIN 125А (уп.100шт) коробка СТРОЙМЕТИЗ UTORM3060063 | СТРОЙМЕТИЗ | 164
Шайба плоская М12 цинк. DIN 125 (уп.8шт) пакет Tech-Krep 103047 | Tech-KREP | 79
Шайба плоская М16 цинк. DIN 125А (уп.40шт) коробка СТРОЙМЕТИЗ UTORM3060093 | СТРОЙМЕТИЗ | 309
Шайба плоская М4 оцинк. ASD-electric SF.30.0400 | ASD-electric | 2
Шайба плоская М5 цинк. DIN 125 (уп.50шт) пакет Tech-Krep 103043 | Tech-KREP | 37
Шайба плоская М6 цинк. DIN 125А (уп.300шт) коробка СТРОЙМЕТИЗ UTORM3060043 | СТРОЙМЕТИЗ | 187
Шайба плоская М6 цинк. DIN 125А (уп.40шт) пакет Tech-Krep 103044 | Tech-KREP | 47
Шайба плоская М8 цинк. DIN 125 (уп.25шт) пакет Tech-Krep 103045 | Tech-KREP | 59
Шайба плоская М8 цинк. DIN 125А (уп.200шт) коробка СТРОЙМЕТИЗ UTORM3060053 | СТРОЙМЕТИЗ | 196
Шайба плоская увеличенная М 8 (d84) DIN 9021 цинк (уп.8шт) европодвес СТРОЙМЕТИЗ 3070051 | СТРОЙМЕТИЗ | 41
Шайба плоская усиленная M10 (уп.100шт) IEK CLP1M-SHU-10 | IEK | 780
Шайба плоская усиленная М10 DIN 9021 SH10 КМ LO0803 | КМ-Профиль | 9
Шайба плоская усиленная М6 DIN 9021 SH6 сталь КМ LO0801 | КМ-Профиль | 2
Шайба плоская усиленная М8 DIN 9021 SH8 сталь КМ LO0802 | КМ-Профиль | 4
Шайба плоская усиленная М8 HDZ (уп.150шт) IEK CMZ10-SU-08-HDZ | IEK | 1620
Шайба пружинная М10 цинк. DIN 127 (уп.100шт) пакет СТРОЙМЕТИЗ UTORM3080067 | СТРОЙМЕТИЗ | 241
Шайба пружинная М12 цинк. DIN 127 (уп.50шт) пакет СТРОЙМЕТИЗ UTORM3080077 | СТРОЙМЕТИЗ | 186
Шайба пружинная М16 цинк. DIN 127 (уп.40шт) пакет СТРОЙМЕТИЗ UTORM3080097 | СТРОЙМЕТИЗ | 298
Шайба пружинная М6 цинк. DIN 127 (уп.12шт) пакет Tech-Krep 103048 | Tech-KREP | 26
Шайба пружинная М6 цинк. DIN 127 (уп.300шт) пакет СТРОЙМЕТИЗ UTORM3080038 | СТРОЙМЕТИЗ | 261
Шайба пружинная М8 цинк. DIN 127 (уп.200шт) пакет СТРОЙМЕТИЗ UTORM3080048 | СТРОЙМЕТИЗ | 311
Шайба стопор. М6 (уп.200шт) DKC CM220600 | DKC | 840
Шайба стопорная М6 гор. оцинк. (уп.200шт) DKC CM220600HDZ | DKC | 1320
Шайба тарельчатая 12.5х6.2х0.7 DIN 2093B СТРОЙМЕТИЗ 0780072051 | СТРОЙМЕТИЗ | 4
Шайба уплотнительная М6 AISI 316L металл. (уп.200шт) DKC CM133620INOX316L | DKC | 5880
Шина "N" на 7 присоединений 63А на 2 изоляторах стойка HEGEL Шина _N_ 63.07.2 | HEGEL | 127
Шина L "фаза" изол. на универс. держ. 6х9-12-Ср TEKFOR IEK TF-NN10-12-KL-K03 | IEK | 274
Шина L "фаза" изол. на универс. держ. 6х9-16-Ср TEKFOR IEK TF-NN10-16-KL-K03 | IEK | 343
Шина L "фаза" изол. на универс. держ. 6х9-8-Ср TEKFOR IEK TF-NN10-08-KL-K03 | IEK | 209
Шина L "фаза" изол. на универс. держ. 8х12-8-Ср TEKFOR IEK TF-NN20-08-KL-K03 | IEK | 340
Шина PE "земля" изол на универс. держ. 6х9-12-ЖЗ TEKFOR IEK TF-NN10-12-KL-K52 | IEK | 277
Шина PE "земля" изол. на универс. держ. 6х9-16-ЖЗ TEKFOR IEK TF-NN10-16-KL-K52 | IEK | 347
Шина PE "земля" изол. на универс. держ. 6х9-8-ЖЗ TEKFOR IEK TF-NN10-08-KL-K52 | IEK | 212
Шина PE "земля" изол. на универс. держ. 8х12-12-ЖЗ TEKFOR IEK TF-NN20-12-KL-K52 | IEK | 461
Шина PE "земля" изол. на универс. держ. 8х12-8-ЖЗ TEKFOR IEK TF-NN20-08-KL-K52 | IEK | 343
Шина нулевая "N" 71 745 NBB-69-12-1 Navigator 71745 | NAVIGATOR | 115
Шина нулевая 6х9-14/1 Navigator 71148 | NAVIGATOR | 128
Шина нулевая 6х9-8/2 Navigator 71147 | NAVIGATOR | 88
Шина нулевая 6х9мм 10 отвер. латунь У2-С на двух угловых изоляторах TOKOV ELECTRIC TKE-BSB-69-10-L2/N | TOKOV ELECTRIC | 140
Шина нулевая 6х9мм 12 отвер. латунь У2-С на двух угловых изоляторах TOKOV ELECTRIC TKE-BSB-69-12-L2/N | TOKOV ELECTRIC | 160
Шина нулевая 6х9мм 6 отвер. латунь У2-С на двух угловых изоляторах TOKOV ELECTRIC TKE-BSB-69-6-L2/N | TOKOV ELECTRIC | 94
Шина нулевая 6х9мм 8 отвер. латунь У2-С на двух угловых изоляторах TOKOV ELECTRIC TKE-BSB-69-8-L2/N | TOKOV ELECTRIC | 133
Шина нулевая N в комб. изол. "Стойка" 6х9-7-С TEKFOR IEK TF-NN10-07-DP-K07 | IEK | 137
Шина нулевая N изол. на универс. держ. 6х9-12-С TEKFOR IEK TF-NN10-12-KL-K07 | IEK | 278
Шина нулевая N изол. на универс. держ. 6х9-16-С TEKFOR IEK TF-NN10-16-KL-K07 | IEK | 349
Шина нулевая N изол. на универс. держ. 6х9-8-С TEKFOR IEK TF-NN10-08-KL-K07 | IEK | 213
Шина нулевая N изол. на универс. держ. 8х12-12-С TEKFOR IEK TF-NN20-12-KL-K07 | IEK | 463
Шина нулевая N изол. на универс. держ. 8х12-16-С TEKFOR IEK TF-NN20-16-KL-K07 | IEK | 574
Шина нулевая N изол. на универс. держ. 8х12-8-С TEKFOR IEK TF-NN20-08-KL-K07 | IEK | 344
Шина нулевая N на двух угловых изоляторах 200А ШНИ-10х18-24-L2-С IEK YNN30-24-C2-K03 | IEK | 1864
Шина нулевая Ni ШНИ-6х9-14-У2-С на двух угловых изоляторах IEK YNN10-14-C2-K07-N | IEK | 243
Шина нулевая Ni ШНИ-6х9-6-У2-С на двух угловых изоляторах IEK YNN10-06-C2-K07-N | IEK | 134
Шина нулевая ШНИ 6х9-14 У2-С на 2х угл. изол. IEK YNN10-69-14C2-K07 | IEK | 217
Шина нулевая ШНИ 8х12-24-У2-С на двух угловых изоляторах IEK YNN10-812-24C2-K07 | IEK | 664
Шина нулевая ШНИ-6х9-10 У2-С на 2-х. угл. изол. IEK YNN10-69-10C2-K07 | IEK | 160
Шина нулевая ШНИ-6х9-12 У2-С на 2-х. угл. изол. IEK YNN10-69-12C2-K07 | IEK | 182
Шина нулевая ШНИ-6х9-12-У1-С на одном угловом изоляторе IEK YNN10-69-12C1-K07 | IEK | 169
Шина нулевая ШНИ-6х9-14-У1-С на одном угловом изоляторе IEK YNN10-69-14C1-K07 | IEK | 181
Шина нулевая ШНИ-6х9-20 У2-С на 2-х. угл. изол. IEK YNN10-69-20C2-K07 | IEK | 281
Шина нулевая ШНИ-6х9-24 У2-С на 2-х. угл. изол. IEK YNN10-69-24C2-K07 | IEK | 329
Шина нулевая ШНИ-6х9-6 У2-С на двух угловых изоляторах IEK YNN10-69-6C2-K07 | IEK | 107
Шина нулевая ШНИ-6х9-6-Д-С на DIN-изол. ШНИ IEK YNN10-69-6D-K07 | IEK | 110
Шина нулевая ШНИ-6х9-6-У1-С на одном угловом изоляторе IEK YNN10-69-6C1-K07 | IEK | 95
Шина нулевая ШНИ-6х9-8 У2-С на 2х угл. изол. IEK YNN10-69-8C2-K07 | IEK | 151
Шина нулевая ШНИ-6х9-8-У1-С на одном угловом изоляторе IEK YNN10-69-8C1-K07 | IEK | 115
Шина нулевая ШНИ-8х12-8-У2-С на двух угловых изоляторах IEK YNN10-812-8C2-K07 | IEK | 258
Шина нулевая в комб. DIN-изол. "Стойка" ШНИ-8х12-10-КС-С IEK YNN10-812-10DP-K07 | IEK | 322
Шина нулевая в комб. DIN-изол. "Стойка" ШНИ-8х12-14-КС-С IEK YNN10-812-14DP-K07 | IEK | 458
Шина нулевая в комб. DIN-изол. "Стойка" ШНИ-8х12-16-КС-С IEK YNN10-812-16DP-K07 | IEK | 456
Шина нулевая в комб. DIN-изол. "Стойка" ШНИ-8х12-6-КС-С IEK YNN10-812-6DP-K07 | IEK | 248
Шина нулевая в комб. DIN-изол. "Стойка" ШНИ-8х12-8-КС-С IEK YNN10-812-8DP-K07 | IEK | 263
Шина нулевая в корп. изол. на DIN-рейку ШНИ-6х9-16-К-С IEK YNN10-69-16KD-K07 | IEK | 265
Шина нулевая в корп. изол. на DIN-рейку ШНИ-6х9-8-К-С IEK YNN10-69-8KD-K07 | IEK | 161
Шина нулевая на DIN-изол. "Стойка" ШНИ 6х9-10-С-С IEK YNN10-69-10P-K07 | IEK | 154
Шина нулевая на DIN-изол. "Стойка" ШНИ 6х9-12-С-С IEK YNN10-69-12P-K07 | IEK | 178
Шина нулевая на DIN-изол. "Стойка" ШНИ 6х9-14-С-С IEK YNN10-69-14P-K07 | IEK | 209
Шина нулевая на DIN-изол. "Стойка" ШНИ 6х9-8-С-С IEK YNN10-69-8P-K07 | IEK | 142
Шина нулевая на DIN-изол. Ni ШНИ-6х9-12-Д-С IEK YNN10-12-D-K07-N | IEK | 206
Шина нулевая на DIN-изол. Ni ШНИ-6х9-14-Д-С IEK YNN10-14-D-K07-N | IEK | 254
Шина нулевая на DIN-изол. ШНИ 6х9-14-Д-С IEK YNN10-69-14D-K07 | IEK | 184
Шина нулевая на DIN-изол. ШНИ 6х9-4-Д-С IEK YNN10-69-4D-K07 | IEK | 112
Шина нулевая на DIN-изол. ШНИ 6х9-8-Д-С IEK YNN10-69-8D-K07 | IEK | 124
Шина нулевая на DIN-изол. ШНИ 8х12-12-Д-С IEK YNN10-812-12D-K07 | IEK | 398
Шина нулевая на DIN-изол. ШНИ 8х12-8-Д-С IEK YNN10-812-8D-K07 | IEK | 282
Шина нулевая на DIN-изол. ШНИ-6х9-10-Д-С IEK YNN10-69-10D-K07 | IEK | 146
Шина нулевая на DIN-изол. ШНИ-6х9-12-Д-С IEK YNN10-69-12D-K07 | IEK | 151
Шина нулевая на DIN-изол. ШНИ-6х9-24-Д-С IEK YNN10-69-24D-K07 | IEK | 331
Шина нулевая на DIN-изол. ШНИ-8х12-10-Д-С IEK YNN10-812-10D-K07 | IEK | 358
Шина нулевая на DIN-изоляторе 6х9-8 Navigator 71153 | NAVIGATOR | 95
Шина нулевая на DIN-изоляторе 6х9мм 10 отвер. латунь TOKOV ELECTRIC TKE-BCB-69-10-DIN/N | TOKOV ELECTRIC | 128
Шина нулевая на DIN-изоляторе 6х9мм 12 отвер. латунь TOKOV ELECTRIC TKE-BCB-69-12-DIN/N | TOKOV ELECTRIC | 133
Шина нулевая на DIN-изоляторе 6х9мм 14 отвер. латунь TOKOV ELECTRIC TKE-BCB-69-14-DIN/N | TOKOV ELECTRIC | 162
Шина нулевая на DIN-изоляторе 6х9мм 4 отвер. латунь TOKOV ELECTRIC TKE-BCB-69-4-DIN/N | TOKOV ELECTRIC | 98
Шина нулевая на DIN-изоляторе 6х9мм 6 отвер. латунь TOKOV ELECTRIC TKE-BCB-69-6-DIN/N | TOKOV ELECTRIC | 97
Шина нулевая на DIN-изоляторе 6х9мм 8 отвер. латунь TOKOV ELECTRIC TKE-BCB-69-8-DIN/N | TOKOV ELECTRIC | 109
Шина нулевая на DIN-изоляторе 8х12мм 10 отвер. латунь TOKOV ELECTRIC TKE-BCB-812-10-DIN/N | TOKOV ELECTRIC | 314
Шина нулевая на DIN-изоляторе 8х12мм 12 отвер. латунь TOKOV ELECTRIC TKE-BCB-812-12-DIN/N | TOKOV ELECTRIC | 349
Шина нулевая на DIN-изоляторе 8х12мм 14 отвер. латунь TOKOV ELECTRIC TKE-BCB-812-14-DIN/N | TOKOV ELECTRIC | 349
Шина нулевая на DIN-изоляторе 8х12мм 6 отвер. латунь TOKOV ELECTRIC TKE-BCB-812-6-DIN/N | TOKOV ELECTRIC | 220
Шина нулевая на DIN-изоляторе 8х12мм 8 отвер. латунь TOKOV ELECTRIC TKE-BCB-812-8-DIN/N | TOKOV ELECTRIC | 248
Шина нулевая на DIN-изоляторе ШНИ-6х9-16-Д-С IEK YNN10-69-16D-K07 | IEK | 209
Шина нулевая на DIN-изоляторе ШНИ-6х9-18-Д-С IEK YNN10-69-18D-K07 | IEK | 254
Шина нулевая на DIN-изоляторе в оболочке 8х12-10 Navigator 71188 | NAVIGATOR | 236
Шина нулевая на двух угловых изоляторах 8х12-20 Navigator 71180 | NAVIGATOR | 399
Шпилька 8мм TF8/1000EZ CABLOFIL 801711 | CABLOFIL(группа Legrand) | 134
Шпилька M8х2000 EKF shpm8x2000 | EKF | 375
Шпилька М10x1000 EKF shpm10x1000 | EKF | 314
Шпилька М10x2000 EKF shpm10x2000 | EKF | 613
Шпилька М10х100 (уп.50шт) DKC CM201010 | DKC | 3120
Шпилька М10х1000 DIN975 ТД5 (дл.1м) DKC CM201001ZLR | DKC | 743
Шпилька М10х2000 нерж. (дл.2м) DKC CM201002INOX | DKC | 3791
Шпилька М10х2000 нерж. сталь INOX 316L (дл.2м) DKC CM201002INOX316L | DKC | 4170
Шпилька М10х80 (уп.50шт) DKC CM201008 | DKC | 1650
Шпилька М16х1000 DKC CM201601 | DKC | 1153
Шпилька М6x1000 EKF shpm6x1000 | EKF | 124
Шпилька М6х2000 (дл.2м) DKC SCM20602 | DKC | 139
Шпилька М8x1000 EKF shpm8x1000 | EKF | 188
Шпилька М8х1000 DIN975 цинк-ламель (дл.1м) DKC CM200801ZLR | DKC | 503
Шпилька М8х40 (уп.100шт) DKC CM200804 | DKC | 1260
Шпилька резьбовая M8х150 оцинк. ASD-electric SF.20.08015 | ASD-electric | 16
Шпилька резьбовая M8х2000 DIN975 оцинк. ASD-electric SF.20.0820 | ASD-electric | 188
Шпилька резьбовая М10 DIN 975 L1000 SM10-1000 сталь КМ LO0695 | КМ-Профиль | 248
Шпилька резьбовая М10 DIN 975 L2000 SM10-2000 сталь КМ LO0682 | КМ-Профиль | 497
Шпилька резьбовая М10 L2000 DIN 975 HDZ IEK CMZ10-TM-10-002-HDZ | IEK | 1284
Шпилька резьбовая М10 L2000 DIN 975 высокопрочн. класс прочн. 5.8 OBO 3141140 | LKS (группа OBO Bettermann) | 440
Шпилька резьбовая М10х1000 (дл.1м) DKC CM201001 | DKC | 344
Шпилька резьбовая М10х1000 DIN 975 (дл.1м) Партнер 42893 | ПАРТНЕР | 171
Шпилька резьбовая М10х1000 DIN 975 IEK CLW10-TM-10-1-R | IEK | 296
Шпилька резьбовая М10х1000мм DIN 975 класс прочн. 4.8 цинк СТРОЙМЕТИЗ УТОРМ966657 | СТРОЙМЕТИЗ | 121
Шпилька резьбовая М10х1000мм накл. цинк. Tech-Krep 100769 | Tech-KREP | 140
Шпилька резьбовая М10х2000 (дл.2м) DKC CM201002 | DKC | 688
Шпилька резьбовая М10х2000 DIN 975 (дл.2м) Партнер 32086 | ПАРТНЕР | 324
Шпилька резьбовая М10х2000 DIN 975 IEK CLW10-TM-10-2-R | IEK | 592
Шпилька резьбовая М10х2000мм DIN 975 класс прочн. 4.8 цинк СТРОЙМЕТИЗ УТОРМ966658 | СТРОЙМЕТИЗ | 238
Шпилька резьбовая М10х2000мм накл. цинк. Tech-Krep 100550 | Tech-KREP | 285
Шпилька резьбовая М12х1000 (дл.1м) DKC CM201201 | DKC | 679
Шпилька резьбовая М12х1000 DIN 975 IEK CLW10-TM-12-1-R | IEK | 433
Шпилька резьбовая М12х1000мм DIN 975 класс прочн. 4.8 цинк СТРОЙМЕТИЗ УТОРМ966659 | СТРОЙМЕТИЗ | 317
Шпилька резьбовая М12х2000 (дл.2м) DKC CM201202 | DKC | 1357
Шпилька резьбовая М12х2000мм DIN 975 класс прочн. 4.8 цинк СТРОЙМЕТИЗ УТОРМ966660 | СТРОЙМЕТИЗ | 353
Шпилька резьбовая М14х1000 DIN 975 (дл.1м) Партнер 42895 | ПАРТНЕР | 124
Шпилька резьбовая М16х1000мм DIN 975 класс прочн. 4.8 цинк СТРОЙМЕТИЗ УТОРМ966663 | СТРОЙМЕТИЗ | 317
Шпилька резьбовая М16х2000мм DIN 975 класс прочн. 4.8 цинк СТРОЙМЕТИЗ УТОРМ966664 | СТРОЙМЕТИЗ | 633
Шпилька резьбовая М6 L1000 DIN 975 высокопрочн. класс прочн. 5.8 OBO 3141047 | LKS (группа OBO Bettermann) | 81
Шпилька резьбовая М6х1000 (дл.1м) DKC CM200601 | DKC | 125
Шпилька резьбовая М6х1000мм DIN 975 класс прочн. 4.8 цинк СТРОЙМЕТИЗ УТОРМ966671 | СТРОЙМЕТИЗ | 59
Шпилька резьбовая М6х2000 (дл.2м) DKC CM200602 | DKC | 250
Шпилька резьбовая М6х2000мм DIN 975 класс прочн. 4.8 цинк СТРОЙМЕТИЗ УТОРМ966672 | СТРОЙМЕТИЗ | 105
Шпилька резьбовая М8 DIN 975 L1000 SM8-1000 сталь КМ LO0694 | КМ-Профиль | 165
Шпилька резьбовая М8 DIN 975 L2000 SM8-2000 сталь КМ LO0681 | КМ-Профиль | 330
Шпилька резьбовая М8х1000 (дл.1м) DKC CM200801 | DKC | 238
Шпилька резьбовая М8х1000 (дл.1м) IEK CLW10-TM-08-1 | IEK | 163
Шпилька резьбовая М8х1000 DIN 975 (дл.1м) Партнер 42892 | ПАРТНЕР | 127
Шпилька резьбовая М8х1000 DIN 975 IEK CLW10-TM-08-1-R | IEK | 179
Шпилька резьбовая М8х1000мм DIN 975 класс прочн. 4.8 цинк СТРОЙМЕТИЗ УТОРМ966673 | СТРОЙМЕТИЗ | 80
Шпилька резьбовая М8х1000мм накл. цинк. Tech-Krep 100768 | Tech-KREP | 110
Шпилька резьбовая М8х2000 (дл.2м) DKC CM200802 | DKC | 475
Шпилька резьбовая М8х2000 DIN 975 (дл.2м) Партнер 32085 | ПАРТНЕР | 265
Шпилька резьбовая М8х2000 DIN 975 IEK CLW10-TM-08-2-R | IEK | 358
Шпилька резьбовая М8х2000мм DIN 975 класс прочн. 4.8 цинк СТРОЙМЕТИЗ УТОРМ966674 | СТРОЙМЕТИЗ | 157
Шпилька резьбовая М8х2000мм накл. цинк. Tech-Krep 100548 | Tech-KREP | 200
Шпилька соед. VikingЗ на 3 клеммы Leg 037522 | Legrand | 88
Штанга резьбовая М24х2000 DIN 975 класс прочн. 4.8 цинк СТРОЙМЕТИЗ 9752421 | СТРОЙМЕТИЗ | 232
Штекер MVSTBR 2.5/4-ST Phoenix Contact 1792032 | Phoenix Contact | 464
Штекер холостой FAME-BP 6+1 Phoenix Contact 3074151 | Phoenix Contact | 1027
Штепсель контрольный ШК-4 ЧЭАЗ A8119-80095915 | ЧЭАЗ | 4342
Шуруп по бетону 7.5х112 (уп.20шт) Tech-KREP 124357 | Tech-KREP | 399
Шуруп по бетону 7.5х92 (уп.100шт) Tech-KREP 124733 | Tech-KREP | 1160
Шуруп с шестигранной головкой 6х40мм 12400 G OBO 3188043 | OBO Bettermann | 22
Шуруп с шестигранной головкой 8х70мм 12400 G OBO 3188175 | OBO Bettermann | 38
Шуруп сантехнический 6.0х70 цинк. DIN571 (уп.40шт) коробка СТРОЙМЕТИЗ UTORM2170504 | СТРОЙМЕТИЗ | 208
Шуруп универсальный 3.5х20 цинк. с потайной головкой (уп.26шт) пакет Tech-Krep 102417 | Tech-KREP | 47
Шуруп универсальный 3.5х25 цинк. с потайной головкой (уп.200шт) коробка Tech-Krep 102170 | Tech-KREP | 233
Шуруп универсальный 3.5х40 с потайной головкой (уп.200шт) коробка желт. Tech-Krep 102236 | Tech-KREP | 304
Шуруп универсальный 4.0х40 цинк. с потайной головкой (уп.15шт) пакет Tech-Krep 102430 | Tech-KREP | 47
Шуруп-кольцо 5х40 с унив. дюбелем 8.0х51 (уп.2шт) Tech-KREP 109500 | Tech-KREP | 89
Шуруп-кольцо 6.0х40 Tech-KREP 103896 | Tech-KREP | 38
Шуруп-кольцо 8х80 с унив. дюбелем 12.0х71 (уп.2шт) Tech-KREP 109502 | Tech-KREP | 120
Шуруп-полукольцо 6.0х80 Tech-KREP 103890 | Tech-KREP | 41
Щит комб. IP44 16А 2К+3 250В Leg 056601 | Legrand | 2296
Экран защитный VikingЗ для блока клеммн. шаг 26мм Leg 039488 | Legrand | 1070
Экран защитный для держателя 27х15 мм (уп.270шт) DKC PC2715 | DKC | 7614
Экспресс-клемма строительно-монтажная СМК 2273-202 2-проводная 0.5-2.5кв.мм (блист.20шт) Rexant 07-3211-20 | Rexant | 233
Экспресс-клемма строительно-монтажная СМК 2273-202 2-проводная 0.5-2.5кв.мм (блист.5шт) Rexant 07-3211-5 | Rexant | 139
Экспресс-клемма строительно-монтажная СМК 2273-202 2-проводная 0.5-2.5кв.мм (уп.100шт) Rexant 07-3211 | Rexant | 840
Экспресс-клемма строительно-монтажная СМК 2273-203 3-проводная 0.5-2.5кв.мм (блист.20шт) Rexant 07-3212-20 | Rexant | 275
Экспресс-клемма строительно-монтажная СМК 2273-203 3-проводная 0.5-2.5кв.мм (блист.5шт) Rexant 07-3212-5 | Rexant | 76
Экспресс-клемма строительно-монтажная СМК 2273-203 3-проводная 0.5-2.5кв.мм (уп.100шт) Rexant 07-3212 | Rexant | 1200
Экспресс-клемма строительно-монтажная СМК 2273-204 4-проводная 0.5-2.5кв.мм (блист.20шт) Rexant 07-3213-20 | Rexant | 298
Экспресс-клемма строительно-монтажная СМК 2273-204 4-проводная 0.5-2.5кв.мм (уп.100шт) Rexant 07-3213 | Rexant | 1260
Экспресс-клемма строительно-монтажная СМК 2273-205 5-проводная 0.5-2.5кв.мм (блист.20шт) Rexant 07-3214-20 | Rexant | 340
Экспресс-клемма строительно-монтажная СМК 2273-205 5-проводная 0.5-2.5кв.мм (блист.5шт) Rexant 07-3214-5 | Rexant | 81
Экспресс-клемма строительно-монтажная СМК 2273-205 5-проводная 0.5-2.5кв.мм (уп.100шт) Rexant 07-3214 | Rexant | 1380
Экспресс-клемма строительно-монтажная СМК 2273-208 8-проводная 0.5-2.5кв.мм (уп.50шт) Rexant 07-3215 | Rexant | 960
Экспресс-клемма строительно-монтажная СМК 2273-242 2-проводная 0.5-2.5кв.мм с пастой (блист.5шт) Rexant 07-3216-5 | Rexant | 90
Экспресс-клемма строительно-монтажная СМК 2273-242 2-проводная 0.5-2.5кв.мм с пастой (уп.100шт) Rexant 07-3216 | Rexant | 960
Экспресс-клемма строительно-монтажная СМК 2273-243 3-проводная 0.5-2.5кв.мм с пастой (блист.20шт) Rexant 07-3217-20 | Rexant | 306
Экспресс-клемма строительно-монтажная СМК 2273-243 3-проводная 0.5-2.5кв.мм с пастой (блист.5шт) Rexant 07-3217-5 | Rexant | 110
Экспресс-клемма строительно-монтажная СМК 2273-243 3-проводная 0.5-2.5кв.мм с пастой (уп.100шт) Rexant 07-3217 | Rexant | 1140
Экспресс-клемма строительно-монтажная СМК 2273-244 4-проводная 0.5-2.5кв.мм с пастой (блист.20шт) Rexant 07-3218-20 | Rexant | 334
Экспресс-клемма строительно-монтажная СМК 2273-244 4-проводная 0.5-2.5кв.мм с пастой (блист.5шт) Rexant 07-3218-5 | Rexant | 100
Экспресс-клемма строительно-монтажная СМК 2273-244 4-проводная 0.5-2.5кв.мм с пастой (уп.100шт) Rexant 07-3218 | Rexant | 1200
Экспресс-клемма строительно-монтажная СМК 2273-245 5-проводная 0.5-2.5кв.мм с пастой (блист.20шт) Rexant 07-3219-20 | Rexant | 359
Экспресс-клемма строительно-монтажная СМК 2273-245 5-проводная 0.5-2.5кв.мм с пастой (блист.6шт) Rexant 07-3219-6 | Rexant | 126
Экспресс-клемма строительно-монтажная СМК 2273-245 5-проводная 0.5-2.5кв.мм с пастой (уп.100шт) Rexant 07-3219 | Rexant | 1440
Экспресс-клемма строительно-монтажная СМК 2273-248 8-проводная 0.5-2.5кв.мм с пастой (блист.6шт) Rexant 07-5230-6 | Rexant | 184
Экспресс-клемма строительно-монтажная СМК 2273-248 8-проводная 0.5-2.5кв.мм с пастой (уп.50шт) Rexant 07-5230 | Rexant | 1170
Элемент базовый CB 1/6-2/4 PT-BE Phoenix Contact 2800929 | Phoenix Contact | 3554
Ящик протяжной К654 У2 IP54 СОЭМИ Н0114701210 | СОЭМИ Ст.Оскол | 4020
Ящик протяжной К657У2 800х600х300 IP54 Электротехник ET541446 | Электротехник | 10331

## Высоковольтное и щито... (3111)
Высоковольтное и щитовое оборудование
Всего товаров - 3111
Наименование товара | Производитель/бренд | Цена
DIN-рейка 35х15мм L2000 OMEGA 3А с насечкой DKC 02145R | DKC | 1607
DIN-рейка 35х15мм L2000 OMEGA 3А с насечкой медь DKC 02145RCU | DKC | 12173
DIN-рейка 35х15мм L2000 OMEGA 3В усиленная с насечкой DKC 02155R | DKC | 2752
DIN-рейка 35х15мм OMEGA 3A с насечкой DKC 02145 | DKC | 1607
DIN-рейка 35х7.5мм L600 DKC 02140-RET6 | DKC | 596
DIN-рейка 35х7.5мм OMEGA 3 с насечкой DKC 02135 | DKC | 930
DIN-рейка L100 оцинк. IEK YDN10-00100 | IEK | 27
DIN-рейка L1000 0.8мм оцинк. КЭАЗ 234376 | КЭАЗ | 177
DIN-рейка L1000 1мм оцинк. КЭАЗ 234389 | КЭАЗ | 221
DIN-рейка L1000 TH35-7.5 оцинк. CHINT 570003 | CHINT | 267
DIN-рейка L1000 оцинк. 1мм IEK YDN14-0100 | IEK | 207
DIN-рейка L1000 оцинк. IEK YDN10-0100 | IEK | 191
DIN-рейка L110 оцинк. 1мм IEK YDN14-0011 | IEK | 28
DIN-рейка L1250 оцинк. 1мм IEK YDN14-0125 | IEK | 255
DIN-рейка L1250 оцинк. IEK YDN10-0125 | IEK | 230
DIN-рейка L130 оцинк. IEK YDN10-0013 | IEK | 29
DIN-рейка L1400 оцинк. IEK YDN10-0140 | IEK | 254
DIN-рейка L150 1мм оцинк. КЭАЗ 234383 | КЭАЗ | 37
DIN-рейка L150 оцинк. 1мм IEK YDN14-0015 | IEK | 34
DIN-рейка L200 0.8мм оцинк. КЭАЗ 234371 | КЭАЗ | 38
DIN-рейка L200 ДН-101 оцинк. DEKraft 32050DEK | DEKraft | 46
DIN-рейка L200 оцинк. 1мм IEK YDN14-0020 | IEK | 43
DIN-рейка L200 оцинк. IEK YDN10-0020 | IEK | 41
DIN-рейка L2000 1мм оцинк. КЭАЗ 234392 | КЭАЗ | 425
DIN-рейка L2000 NS 15 PERF Phoenix Contact 1401682 | Phoenix Contact | 1075
DIN-рейка L2000 TH35-7.5 оцинк. CHINT 570002 | CHINT | 668
DIN-рейка L2000 оцинк. 1мм IEK YDN14-0200 | IEK | 397
DIN-рейка L2000 оцинк. IEK YDN10-0200 | IEK | 362
DIN-рейка L250 оцинк. IEK YDN10-0025 | IEK | 50
DIN-рейка L300 0.8мм оцинк. КЭАЗ 234374 | КЭАЗ | 53
DIN-рейка L300 ДН-101 оцинк. DEKraft 32052DEK | DEKraft | 65
DIN-рейка L300 оцинк. IEK YDN10-0030 | IEK | 57
DIN-рейка L600 24мод. + фронт. кронштейн ABB EH0024 | ABB | 2425
DIN-рейка L600 ДН-101 оцинк. DEKraft 32053DEK | DEKraft | 130
DIN-рейка L600 оцинк. 1мм IEK YDN14-0060 | IEK | 127
DIN-рейка L600 оцинк. IEK YDN10-0060 | IEK | 109
DIN-рейка L75 0.8мм оцинк. КЭАЗ 234363 | КЭАЗ | 19
DIN-рейка L75 оцинк. IEK YDN10-0007 | IEK | 21
DIN-рейка L800 оцинк. IEK YDN10-0080 | IEK | 153
DIN-рейка для диагонал. установки в коробки 178х155мм DKC 653023 | DKC | 1125
DIN-рейка для диагонал. установки в коробки 239х202мм DKC 653024 | DKC | 1208
DIN-рейка перфорированная 15х5.5мм OMEGA 2F DKC 02130 | DKC | 784
DIN-рейка перфорированная 35х15мм L1000 1.5мм усиленная PROxima EKF tdr-1.0 | EKF | 837
DIN-рейка перфорированная 35х15мм L2000 1.5мм усиленная PROxima EKF tdr-2.0 | EKF | 1230
DIN-рейка перфорированная 35х15мм L2000 OMEGA 3AF DKC 02150-RET | DKC | 1927
DIN-рейка перфорированная 35х15мм L2000 OMEGA 3AF DKC 02150R | DKC | 1688
DIN-рейка перфорированная 35х7.5мм L2000 OMEGA 3F DKC 02140 | DKC | 986
DIN-рейка перфорированная 35х7.5мм L2000 OMEGA 3F DKC 02140-RET | DKC | 1156
DIN-рейка перфорированная 35х7.5мм L2000 OMEGA 3F DKC 02140R | DKC | 986
DIN-рейка перфорированная 5.2х25мм L2000 NS 35/7.5 WH PERF Phoenix Contact 1206418 | Phoenix Contact | 1952
DIN-рейка перфорированная L100 EKF adr-10 | EKF | 25
DIN-рейка перфорированная L100 с инд. ШК PROxima EKF adr-10-x | EKF | 31
DIN-рейка перфорированная L1000 1мм PROxima EKF adr1-10 | EKF | 247
DIN-рейка перфорированная L1000 EKF adr-1.0 | EKF | 211
DIN-рейка перфорированная L110 EKF adr-11 | EKF | 26
DIN-рейка перфорированная L125 EKF adr-12.5 | EKF | 28
DIN-рейка перфорированная L130 EKF adr-13 | EKF | 31
DIN-рейка перфорированная L1400 EKF adr-1.4 | EKF | 296
DIN-рейка перфорированная L200 EKF adr-20 | EKF | 43
DIN-рейка перфорированная L200 с инд. ШК PROxima EKF adr-20-x | EKF | 53
DIN-рейка перфорированная L2000 1мм PROxima EKF adr1-20 | EKF | 470
DIN-рейка перфорированная L2000 NS 35/15 WH PERF Phoenix Contact 0806602 | Phoenix Contact | 3883
DIN-рейка перфорированная L2000 PROxima EKF adr-2.0 | EKF | 398
DIN-рейка перфорированная L225 EKF adr-22.5 | EKF | 47
DIN-рейка перфорированная L225 NR-001-05 оцинк. (уп.10шт) Эра Б0036456 | Эра | 306
DIN-рейка перфорированная L300 1мм PROxima EKF adr1-3 | EKF | 73
DIN-рейка перфорированная L300 EKF adr-30 | EKF | 62
DIN-рейка перфорированная L300 с инд. ШК PROxima EKF adr-30-x | EKF | 71
DIN-рейка перфорированная L500 EKF adr-50 | EKF | 110
DIN-рейка перфорированная L500 NS 35/ 7.5 PERF Phoenix Contact 1207650 | Phoenix Contact | 959
DIN-рейка перфорированная L500 с инд. ШК PROxima EKF adr-50-x | EKF | 136
DIN-рейка перфорированная L75 EKF adr-7.5 | EKF | 20
DIN-рейка перфорированная L800 EKF adr-80 | EKF | 169
DIN-рейка симметричная L300 SchE NSYSDR30B | Schneider Electric | 1188
DIN-рейка симметричная L500 тип В SchE NSYCS500PLM | Schneider Electric | 641
DIN-рейка симметричная Г=15мм L2000 Leg 037407 | Legrand | 758
Адаптер SV шинной системы Mini-PLS для NH (3431000) с провод. Rittal 9629100 | RITTAL | 2763
Адаптер для вертикального монтажа DTP1 на рейку шириной 35мм 15мм DKC DTP1-DVHG | DKC | 113
Адаптер крепежный Rittal 7526964 | RITTAL | 1224
Адаптер монтажной платы 150мм (уп.2шт) ABB 9CNB00000002181 | ABB | 264
Адаптер монтажной платы 250мм (уп.2шт) ABB 9CNB00000002183 | ABB | 325
Адаптер на DIN-рейку OptiMat E100 УХЛ3 КЭАЗ 100013 | КЭАЗ | 568
Адаптер на DIN-рейку OptiMat E250 УХЛ3 КЭАЗ 100014 | КЭАЗ | 958
Адаптер приборный SV 40А 690В 3пол. 54мм 7.5мм Rittal 9616000 | RITTAL | 1655
Адаптер цокольный VX лист.сталь (уп.4шт) Rittal 8100770 | RITTAL | 2814
Аксессуар шинопровод 3ф ZRS750 TCPRI WH (XTS40-3) PHILIPS 910503910232 | PHILIPS | 3398
Барабан с замком для запирания шкафов Leg 036826 | Legrand | 339
Блок клеммный 3P+N 4х3P+13N (по 4 подключ. на фазу; 13 подключ. на нейтраль) Leg 404814 | Legrand | 532
Блок клеммный 3P+N 4х3P+13N l дл.227 Leg 004814 | Legrand | 380
Блок маркировок для розеток 94.02 94.03 94.04 FINDER 094004 | FINDER | 11
Блок отводной 32А с 2-ми силовыми роз. SchE KSB32CP11D | Schneider Electric | 7438
Блок распределительный (кросс-модуль) 160A (4x12) PROxima EKF db-160-4x12 | EKF | 9685
Блок распределительный 2p 5х6мм на DIN-рейку DKC BD10072 | DKC | 2309
Блок распределительный 4p 5х6мм на DIN-рейку DKC BD10074 | DKC | 2231
Блок распределительный КБР тройной 175A PROxima EKF kbr3-175 | EKF | 3638
Блок распределительный КРОСС крепеж на панель и DIN КБР-125А EKF plc-kbr125 | EKF | 875
Блок распределительный КРОСС крепеж на панель и DIN КБР-160А EKF plc-kbr160 | EKF | 992
Блок распределительный КРОСС крепеж на панель и DIN КБР-250А EKF plc-kbr250 | EKF | 2438
Блок распределительный КРОСС крепеж на панель и DIN КБР-400А EKF plc-kbr400 | EKF | 2523
Блок распределительный КРОСС крепеж на панель и DIN КБР-500А EKF plc-kbr500 | EKF | 2863
Блок распределительный КРОСС крепеж на панель и DIN КБР-80А EKF plc-kbr80 | EKF | 493
Блок распределительный монтаж на DIN-рейку или на поверхность макс. 125А 2 клеммы на входе; 6 клеммы на выходе IP10 FINDER 9D0151250206 | FINDER | 2086
Блок распределительный монтаж на DIN-рейку или на поверхность макс. 175А 2 клеммы на входе; 10 клемм на выходе IP10 FINDER 9D0151750210 | FINDER | 3105
Блок распределительный монтаж на DIN-рейку или на поверхность макс. 250А 1 клемма на входе; 11 клемм на выходе IP10 FINDER 9D0152500111 | FINDER | 5002
Блок распределительный монтаж на DIN-рейку или на поверхность макс. 400А 1 клемма на входе; 1 клемма на выходе IP10 FINDER 9D0154000111 | FINDER | 6254
Блок распределительный монтаж на DIN-рейку или на поверхность макс. 80А 3 клеммы на входе; 4 клеммы на выходе IP10 FINDER 9D0150800304 | FINDER | 1168
Блок распределительный на DIN-рейку NO-122-39 РБД-80А Эра Б0051113 | Эра | 349
Блок распределительный на DIN-рейку NO-122-40 РБД-125А Эра Б0051114 | Эра | 654
Блок распределительный на DIN-рейку NO-122-41 РБД-160А Эра Б0051115 | Эра | 724
Блок распределительный на DIN-рейку OptiKit РБД-80А на DIN-рейку КЭАЗ 351068 | КЭАЗ | 323
Блок распределительный на DIN-рейку РБД-125А IEK RBD-125 | IEK | 875
Блок распределительный на DIN-рейку РБД-160А IEK RBD-160 | IEK | 1086
Блок распределительный на DIN-рейку РБД-250А IEK RBD-250 | IEK | 2687
Блок распределительный на DIN-рейку РБД-400А IEK RBD-400 | IEK | 2777
Блок распределительный на DIN-рейку РБД-80А IEK RBD-80 | IEK | 478
Блок распределительный проходной РБДп-35 125/50А DIN 1х35-4х6кв.мм IEK YRB30-1-125 | IEK | 451
Блок распределительный шинный ШРБ-160 EKF plc-shrb-160 | EKF | 4628
Блок распределительный шинный ШРБ-200 EKF plc-shrb-200 | EKF | 8728
Блок распределительный шинный ШРБ-250 EKF plc-shrb-250 | EKF | 9256
Блок распределительный шинный ШРБ-400 EKF plc-shrb-400 | EKF | 11122
Бокс BC-O-1/8-ECO 8мод. EATON 280346 | EATON | 1042
Бокс КМПН 1/2 PROxima EKF pbm40-n-2s | EKF | 61
Бокс КМПН 1/4 PROxima EKF pbm40-n-4s | EKF | 85
Бокс КМПн 1/2 EKF pbm40-n-2 | EKF | 68
Бокс КМПн 1/2 с дверцей PROxima EKF pbm40-nk-2 | EKF | 224
Бокс КМПн 1/4 EKF pbm40-n-4 | EKF | 95
Бокс КМПн 1/4 с дверцей PROxima EKF pbm40-nk-4 | EKF | 257
Бокс ОП 2 авт. Vi-ko 90912102 | НПР Электроника и Электротехника | 84
Бокс ОП 2м IP40 белый HEGEL КМ2020 | HEGEL | 68
Бокс ОП 2м IP40 сл. кость HEGEL КМ2020-01 | HEGEL | 67
Бокс ОП 36 авт. Vi-ko 90912136 | НПР Электроника и Электротехника | 139
Бокс ОП 4м IP40 белый HEGEL КМ2040 | HEGEL | 90
Бокс ОП IP40 12 авт Makel 63112 | Makel | 817
Бокс ОП IP40 2 авт Makel 63102 | Makel | 281
Бокс ОП IP40 4 авт Makel 63104 | Makel | 340
Бокс ОП IP40 4 авт Makel 63141 | Makel | 101
Бокс ОП IP40 6 авт Makel 63106 | Makel | 512
Бокс ОП IP40 8 авт Makel 63108 | Makel | 582
Бокс ОП Тусо 2мод. IP30 бел. Рувинил 68022 | Ruvinil | 47
Бокс ОП Тусо 2мод. IP30 коричн. Рувинил 68022К | Ruvinil | 57
Бокс ОП Тусо 2мод. IP40 бел. /прозр. двер. Рувинил 68302 | Ruvinil | 220
Бокс ОП Тусо 4мод. IP30 бел. Рувинил 68024 | Ruvinil | 62
Бокс ОП Тусо 4мод. IP30 коричн. Рувинил 68024К | Ruvinil | 75
Бокс ОП Тусо 4мод. IP40 бел./прозр. двер. Рувинил 68304 | Ruvinil | 287
Бокс ОП Тусо 5мод. IP65 сер./дым. двер. Рувинил 69005 | Ruvinil | 950
Бокс ОП Тусо 6мод. IP40 бел./прозр. двер. Рувинил 68306 | Ruvinil | 368
Бокс СП 4 авт. Vi-ko 90912004 | НПР Электроника и Электротехника | 229
Бокс СП 8 авт. Vi-ko 90912008 | НПР Электроника и Электротехника | 418
Бокс СП IP40 12 авт Makel 63012 | Makel | 809
Бокс СП IP40 8 авт Makel 63008 | Makel | 568
Бокс ЩРВ-П-12 LEZARD 730-1000-012 NEW | LEZARD | 732
Бокс ЩРВ-П-12 мод. встраив. пластик IP41 GENERICA MKP12-V-12-41-G | GENERICA | 761
Бокс ЩРВ-П-12 мод. встраив. пластик IP41 PRIME IEK MKP82-V-12-41-10 | IEK | 1916
Бокс ЩРВ-П-12 мод. встраив. пластик IP41 SIMPLE NO-box_simple-plastic_12_flush ЭРА Б0041513 | Эра | 787
Бокс ЩРВ-П-15 мод. встраив. пластик IP41 SIMPLE NO-box_simple-plastic_15_flush ЭРА Б0041514 | Эра | 994
Бокс ЩРВ-П-18 мод. встраив. пластик IP41 GENERICA MKP12-V-18-41-G | GENERICA | 1124
Бокс ЩРВ-П-18 мод. встраив. пластик IP41 PRIME IEK MKP82-V-18-41-10 | IEK | 2741
Бокс ЩРВ-П-18 мод. встраив. пластик IP41 SIMPLE NO-box_simple-plastic_18_flush ЭРА Б0041515 | Эра | 1127
Бокс ЩРВ-П-24 LEZARD 730-1000-024 NEW | LEZARD | 1363
Бокс ЩРВ-П-24 мод. встраив. пластик IP41 GENERICA MKP12-V-24-41-G | GENERICA | 1540
Бокс ЩРВ-П-24 мод. встраив. пластик IP41 PRIME IEK MKP82-V-24-41-10 | IEK | 3353
Бокс ЩРВ-П-24 мод. встраив. пластик IP41 PRIME бел. дверь IEK MKP82-V-24-WD-41-10 | IEK | 3353
Бокс ЩРВ-П-24 мод. встраив. пластик IP41 SIMPLE NO-box_simple-plastic_24_flush ЭРА Б0041516 | Эра | 1629
Бокс ЩРВ-П-36 мод. встраив. пластик IP41 GENERICA MKP12-V-36-41-G | GENERICA | 2556
Бокс ЩРВ-П-36 мод. встраив. пластик IP41 PRIME бел. дверь IEK MKP82-V-36-WD-41-05 | IEK | 5071
Бокс ЩРВ-П-36 мод. встраив. пластик IP41 SIMPLE NO-box_simple-plastic_36_flush ЭРА Б0041517 | Эра | 2734
Бокс ЩРВ-П-4 мод. встраив. пластик IP41 GENERICA MKP12-V-04-41-G | GENERICA | 470
Бокс ЩРВ-П-4 мод. встраив. пластик IP41 PRIME IEK MKP82-V-04-41-20 | IEK | 947
Бокс ЩРВ-П-4 мод. встраив. пластик IP41 SIMPLE NO-box_simple-plastic_4_flush ЭРА Б0041509 | Эра | 455
Бокс ЩРВ-П-6 мод. встраив. пластик IP41 GENERICA MKP12-V-06-41-G | GENERICA | 577
Бокс ЩРВ-П-6 мод. встраив. пластик IP41 PRIME IEK MKP82-V-06-41-20 | IEK | 1448
Бокс ЩРВ-П-6 мод. встраив. пластик IP41 SIMPLE NO-box_simple-plastic_6_flush ЭРА Б0041510 | Эра | 548
Бокс ЩРВ-П-8 мод. встраив. пластик IP41 GENERICA MKP12-V-08-41-G | GENERICA | 620
Бокс ЩРВ-П-9 мод. встраив. пластик IP41 PRIME IEK MKP82-V-09-41-20 | IEK | 1583
Бокс ЩРН-П-10 мод. навесной пластик IP41 SIMPLE NO-box_simple-plastic_10_surface ЭРА Б0041524 | Эра | 809
Бокс ЩРН-П-12 мод. навесной пластик IP41 GENERICA MKP12-N-12-41-G | GENERICA | 761
Бокс ЩРН-П-12 мод. навесной пластик IP41 PRIME IEK MKP82-N-12-41-10 | IEK | 1916
Бокс ЩРН-П-12 мод. навесной пластик IP41 PRIME бел. дверь IEK MKP82-N-12-WD-41-10 | IEK | 1916
Бокс ЩРН-П-12 мод. навесной пластик IP41 SIMPLE NO-box_simple-plastic_12_surface ЭРА Б0041525 | Эра | 785
Бокс ЩРН-П-15 мод. навесной пластик IP41 SIMPLE NO-box_simple-plastic_15_surface ЭРА Б0041526 | Эра | 1126
Бокс ЩРН-П-18 мод. навесной пластик IP41 GENERICA MKP12-N-18-41-G | GENERICA | 1124
Бокс ЩРН-П-18 мод. навесной пластик IP41 PRIME IEK MKP82-N-18-41-10 | IEK | 2741
Бокс ЩРН-П-18 мод. навесной пластик IP41 SIMPLE NO-box_simple-plastic_18_surface ЭРА Б0041527 | Эра | 1246
Бокс ЩРН-П-24 мод. навесной пластик IP41 GENERICA MKP12-N-24-41-G | GENERICA | 1540
Бокс ЩРН-П-24 мод. навесной пластик IP41 PRIME IEK MKP82-N-24-41-10 | IEK | 3353
Бокс ЩРН-П-24 мод. навесной пластик IP41 PRIME бел. дверь IEK MKP82-N-24-WD-41-10 | IEK | 3353
Бокс ЩРН-П-24 мод. навесной пластик IP41 SIMPLE NO-box_simple-plastic_24_surface ЭРА Б0041528 | Эра | 1696
Бокс ЩРН-П-36 мод. навесной пластик IP41 GENERICA MKP12-N-36-41-G | GENERICA | 2556
Бокс ЩРН-П-36 мод. навесной пластик IP41 PRIME IEK MKP82-N-36-41-05 | IEK | 5071
Бокс ЩРН-П-36 мод. навесной пластик IP41 PRIME бел. дверь IEK MKP82-N-36-WD-41-05 | IEK | 5071
Бокс ЩРН-П-36 мод. навесной пластик IP41 SIMPLE NO-box_simple-plastic_36_surface ЭРА Б0041529 | Эра | 2660
Бокс ЩРН-П-4 мод. навесной пластик IP41 PRIME IEK MKP82-N-04-41-20 | IEK | 1180
Бокс ЩРН-П-4 мод. навесной пластик IP41 SIMPLE NO-box_simple-plastic_4_surface ЭРА Б0041521 | Эра | 425
Бокс ЩРН-П-6 мод. навесной пластик IP41 GENERICA MKP12-N-06-41-G | GENERICA | 577
Бокс ЩРН-П-6 мод. навесной пластик IP41 PRIME IEK MKP82-N-06-41-20 | IEK | 1448
Бокс ЩРН-П-6 мод. навесной пластик IP41 SIMPLE NO-box_simple-plastic_6_surface ЭРА Б0041522 | Эра | 509
Бокс ЩРН-П-8 мод. навесной пластик IP41 GENERICA MKP12-N-08-41-G | GENERICA | 620
Бокс ЩРН-П-8 мод. навесной пластик IP41 SIMPLE NO-box_simple-plastic_8_surface ЭРА Б0041523 | Эра | 602
Бокс ЩРН-П-9 мод. навесной пластик IP41 PRIME IEK MKP82-N-09-41-20 | IEK | 1583
Бокс встраиваемый СП City9 Box 1 ряд 12мод IP40 IK07 63А 2 клеммы с бел. дверцей SE EZ9E112P2FRU | Systeme Electric | 1142
Бокс встраиваемый СП City9 Box 1 ряд 12мод. с прозр. дверцей SE EZ9E112S2FRU | Systeme Electric | 1204
Бокс встраиваемый СП City9 Box 1 ряд 18мод IP40 IK07 63А 2 клеммы с бел. дверцей SE EZ9E118P2FRU | Systeme Electric | 1719
Бокс встраиваемый СП City9 Box 1 ряд 18мод. с прозр. дверцей SE EZ9E118S2FRU | Systeme Electric | 1826
Бокс встраиваемый СП City9 Box 1 ряд 8мод IP40 IK07 63А 2 клеммы с бел. дверцей SE EZ9E108P2FRU | Systeme Electric | 856
Бокс встраиваемый СП City9 Box 1 ряд 8мод. с прозр. дверцей SE EZ9E108S2FRU | Systeme Electric | 901
Бокс встраиваемый СП City9 Box 2 ряда 24мод IP40 IK07 63А 2 клеммы с бел. дверцей SE EZ9E212P2FRU | Systeme Electric | 2336
Бокс встраиваемый СП City9 Box 2 ряда 24мод. с прозр. дверцей SE EZ9E212S2FRU | Systeme Electric | 2433
Бокс встраиваемый СП City9 Box 3 ряда 36мод IP40 IK07 80А 2 клеммы с бел. дверцей SE EZ9E312P2FRU | Systeme Electric | 3244
Бокс встраиваемый СП City9 Box 3 ряда 36мод. с прозр. дверцей SE EZ9E312S2FRU | Systeme Electric | 3453
Бокс навесной ОП City9 Box 1 ряд 12мод IP40 IK07 63А 2 клеммы с бел. дверцей SE EZ9E112P2SRU | Systeme Electric | 1087
Бокс навесной ОП City9 Box 1 ряд 12мод. с прозр. дверцей SE EZ9E112S2SRU | Systeme Electric | 1148
Бокс навесной ОП City9 Box 1 ряд 18мод IP40 IK07 63А 2 клеммы с бел. дверцей SE EZ9E118P2SRU | Systeme Electric | 1648
Бокс навесной ОП City9 Box 1 ряд 18мод. с прозр. дверцей SE EZ9E118S2SRU | Systeme Electric | 1734
Бокс навесной ОП City9 Box 1 ряд 8мод IP40 IK07 63А 2 клеммы с бел. дверцей SE EZ9E108P2SRU | Systeme Electric | 815
Бокс навесной ОП City9 Box 1 ряд 8мод. с прозр. дверцей SE EZ9E108S2SRU | Systeme Electric | 858
Бокс навесной ОП City9 Box 2 ряда 24мод IP40 IK07 63А 2 клеммы с бел. дверцей SE EZ9E212P2SRU | Systeme Electric | 2219
Бокс навесной ОП City9 Box 2 ряда 24мод. с прозр. дверцей SE EZ9E212S2SRU | Systeme Electric | 2336
Бокс навесной ОП City9 Box 3 ряда 36мод IP40 IK07 80А 2 клеммы с бел. дверцей SE EZ9E312P2SRU | Systeme Electric | 3070
Бокс навесной ОП City9 Box 3 ряда 36мод. с прозр. дверцей SE EZ9E312S2SRU | Systeme Electric | 3295
Бокс навесной ОП City9 Box XS 2мод. без дверцы SE EZ9EAA102 | Systeme Electric | 91
Бокс навесной ОП City9 Box XS 2мод. с прозр. дверцей SE EZ9EAB102 | Systeme Electric | 161
Бокс навесной ОП City9 Box XS 4мод. без дверцы SE EZ9EAA104 | Systeme Electric | 125
Бокс навесной ОП City9 Box XS 4мод. с прозр. дверцей SE EZ9EAB104 | Systeme Electric | 199
Бокс навесной ОП City9 Box XS 6мод. с прозр. дверцей SE EZ9EAB106 | Systeme Electric | 310
Бокс пластиковый с монтажной платой 300х200х130 IP65 PROxima EKF PB65MP001 | EKF | 4012
Бокс пластиковый с монтажной платой 400х300х170 IP65 PROxima EKF PB65MP003 | EKF | 7375
Бокс пластиковый с монтажной платой 500х350х190 IP65 прозр. дверь PROxima EKF PBT65MP005 | EKF | 12847
Бокс пластиковый с монтажной платой 500х400х180 IP65 PROxima EKF PB65MP006 | EKF | 11170
Болт W=195мм <4000А нейлон. (уп.10шт) ABB 1STQ007433A0000 | ABB | 6958
Болт М16х260 (Б-5) АЭМЗ 00000029 | АЭМЗ | 166
Болт М16х280 (Б-1) АЭМЗ 00000329 | АЭМЗ | 182
Болт самонарезающий М6х16 FORMAT (уп.20шт) IEK YKM40D-FO-BTS-006-016 | IEK | 568
Бугель B 20 (уп.100 шт) ВК 22200011 | ВК | 3000
Бугель B 20 (уп.10шт) ВК 22200031 | ВК | 324
Бугель B 200 (уп.100шт) МЗВА 000000000027 | МЗВА | 2340
Вал привода РА-3 (5м) Электрофарфор 00000063 | Электрофарфор | 3770
Вал привода РА-9 (5.4м) Электрофарфор ЦБ-00001524 | Электрофарфор | 4046
Ввод кабельный метал. 2-х осевой 2u для XL VDI 19дюйм Leg 046523 | Legrand | 4304
Ввод кабельный пластик V0 UL94. (16 отв.) IP54 DKC R5HTC16 | DKC | 3536
Ввод кабельный пластик V0 UL94. (25 отв.) IP65 DKC R5HTC25 | DKC | 4108
Ввод кабельный пластик V0 UL94. (35 отв.) IP65 DKC R5HTC35 | DKC | 4313
Ввод кабельный пластик V0 UL94. (36 отв.) IP65 DKC R5HTKC36 | DKC | 4059
Ввод кабельный пластик V0 UL94. (50 отв.) IP65 DKC R5HTC50 | DKC | 4651
Ввод кабельный пластик V0 UL94. (6 отв.) IP65 DKC R5HTC03 | DKC | 3733
Ввод питания шинопровода P-1B-TL TOP-LINE черн. IN HOME 4690612029412 | IN HOME | 48
Ввод питания шинопровода P-1W-TL TOP-LINE бел. IN HOME 4690612029405 | IN HOME | 48
Ввод резерва автоматический 3П 250А 400В AC C2000 SchE C030250JE00_97R | Schneider Electric | 162162
Ввод резерва автоматический АВР АВР-301 3п 50А 25кА на авт. выкл. со встроен. блоком управления DEKraft 41006DEK | DEKraft | 61680
Ввод резерва автоматический АВР АВР-302 3п 32А 25кА на авт. выкл. со встроен. блоком управления DEKraft 41019DEK | DEKraft | 57900
Ввод резерва автоматический АВР АВР-303 3п 125А 35кА на авт. выкл. со встроен. блоком управления DEKraft 41035DEK | DEKraft | 64800
Ввод резерва автоматический АВР АВР-303 3п 160А 35кА на авт. выкл. со встроен. блоком управления DEKraft 41036DEK | DEKraft | 68520
Ввод резерва автоматический АВР АВР-303 3п 250А 35кА на авт. выкл. со встроен. блоком управления DEKraft 41038DEK | DEKraft | 78060
Ввод щеточный КВ-Щ-55.210А-9005 черн. (уп.2шт) ЦМО 1644184 | ЦМО | 2234
Вентилятор c решеткой и фильтром 10/12куб.м/ч 230В IP54 DKC R5RV08230 | DKC | 6374
Вентилятор c решеткой и фильтром 100/105куб.м/ч 230В IP54 DKC R5RV13230 | DKC | 10687
Вентилятор c решеткой и фильтром 160/190куб.м/ч 230В IP54 DKC R5RV15230 | DKC | 12548
Вентилятор c решеткой и фильтром 560/600куб.м/ч 230В IP54 DKC R5RV20230 | DKC | 18954
Вентилятор потолочный 135х400х400мм 430/465куб.м/ч 230В IP55 DKC R5SCF500 | DKC | 25988
Вентилятор потолочный 135х400х400мм 870/960куб.м/ч 230В IP55 DKC R5SCF1000 | DKC | 33812
Вентилятор с решеткой и фильтром 40куб.м/ч IP54 DKC R5RV08024 | DKC | 7049
Вентилятор с решеткой и фильтром 44/46куб.м/ч 230В IP54 DKC R5RV12230 | DKC | 8826
Вентилятор с фильтром 102 куб.м./ч 176x176мм 220В IP54 PROxima EKF FAN102F | EKF | 4673
Вентилятор с фильтром 170 куб.м./ч 176x176мм 220В IP54 PROxima EKF FAN170F | EKF | 7968
Вентилятор с фильтром 19 куб.м./ч 92x92мм IP54 PROxima EKF FAN19F | EKF | 3648
Вентилятор с фильтром 230В AC 100куб.м/ч IP54 (станд. версия) FINDER 7F2082303100 | FINDER | 8427
Вентилятор с фильтром 24В DC 250куб.м/ч размер 4 (224х224мм) IP54 (станд. версия) FINDER 7F2090244250 | FINDER | 16889
Вентилятор с фильтром 24куб.м/ч 230В AC IP54 стандарт. версия Finder 7F2082301020 | FINDER | 5649
Вентилятор с фильтром 305 куб.м./ч 223x223мм 220В IP54 PROxima EKF FAN305F | EKF | 6161
Вентилятор с фильтром 433 куб.м./ч 291x291мм IP54 PROxima EKF FAN433F | EKF | 14279
Вентилятор с фильтром 52 куб.м/ч 124x124мм IP54 PROxima EKF FAN52F | EKF | 3751
Вентилятор с фильтром 55куб.м/ч 230В AC IP54 стандарт. версия FINDER 7F2082302055 | FINDER | 5449
Вентилятор с фильтром 55куб.м/час IP55 IEK YCE-FF-055-55 | IEK | 4614
Вентилятор с фильтром 850куб.м/ч 291х291мм IP54 PROxima EKF FAN850F | EKF | 19679
Вентилятор с фильтром RV 230/260куб.м/ч 230В 252х252мм IP54 DKC R5RV15230P | DKC | 15059
Вентилятор с фильтром ВФИ 200куб.м/час IP55 IEK YVR10-200-55 | IEK | 6310
Вентилятор с фильтром ВФИ 24куб.м/час IP55 IEK YVR10-024-55 | IEK | 3250
Винт для монтажа внутри корпуса М6 (уп.10шт) DKC 501010 | DKC | 234
Винт для соединения корпусов RAM box (уп.10шт) DKC 501013 | DKC | 258
Вкладыш предохранительный 3524E Rittal 2467000 | RITTAL | 953
Вставка замка метал. для ключа № 405 Leg 036822 | Legrand | 176
Вставка соединительная 2000-36 для КСРМ IEK YKM30-SV-2000-36 | IEK | 1551
Втулка забивная М6 для корпусов (уп.10шт) DKC 501007 | DKC | 630
Выключатель автоматический дифференциального тока 3п B 13А 30мА тип AC DS203 5мод. ABB 2CSR253001R1135 | ABB | 23629
Выключатель вакуумный NV2 6-10кВ ном.ток 1250А 25кА межф. расст. 150мм пружин. привод. ЦУ220В AC стац. CHINT NV2/T-1250-25(150.AC220)F | CHINT | 377700
Выключатель вакуумный NV2 6-10кВ ном.ток 1250А 25кА межф. расст. 150мм. пружин. привод ЦУ220В AC выкат. CHINT NV2/T-1250-25(150.AC220)W | CHINT | 492580
Выключатель вакуумный NV2 6-10кВ ном.ток 630А 25кА межф. расст. 150мм пружин. привод ЦУ220В AC выкат. CHINT NV2/T-630-25(150.AC220)W | CHINT | 448900
Выключатель вакуумный NV2 6-10кВ ном.ток 630А 25кА межф. расст. 150мм пружин. привод. ЦУ220В AC стац. CHINT NV2/T-630-25(150.AC220)F | CHINT | 371500
Выключатель вакуумный NXV 6-10кВ ном.ток 1250А 25кА межф. расст. 150мм пружин. привод ЦУ220В AC выкат. CHINT NXV-1250-25(150.AC220)W | CHINT | 391680
Выключатель вакуумный NXV 6-10кВ ном.ток 1250А 25кА межф. расст. 150мм пружин. привод ЦУ220В AC стац. CHINT NXV-1250-25(150.AC220)F | CHINT | 310000
Выключатель вакуумный NXV 6-10кВ ном.ток 630А 25кА межф. расст. 150мм пружин. привод ЦУ220В AC выкат. CHINT NXV-630-25(150.AC220)W | CHINT | 350200
Выключатель вакуумный NXV 6-10кВ ном.ток 630А 25кА межф. расст. 150мм пружин. привод ЦУ220В AC стац. CHINT NXV-630-25(150.AC220)F | CHINT | 306000
Выключатель вакуумный VEH 10/630/20/210 выкатн. SE VEH10W0620V2V2M | Systeme Electric | 454059
Выключатель вакуумный VEH 630А 31.5кА 10кВ MCH DC2200В выкатн. SE VEH10W0631V2V2M | Systeme Electric | 431748
Выключатель вакуумный VER 630А 20кА 10кВ MCH DC2200В MX стац. SE VER10F0620V2V2M | Systeme Electric | 504000
Выключатель нагрузки ВНА 10/630 П з И2 УХЛ2 КЭАЗ 142388 | КЭАЗ | 45974
Выключатель нагрузки автогазовый ВНА(п)-10/630-20-Iз УХЛ2 Stingray EKF vnap-10-630-20-IIIz | EKF | 86257
Выключатель-разъединитель с предохранителем SPX-D 250А Leg 605101 | Legrand | 44143
Выключатель-разъединитель-предохранитель ПВР-1 вертикальный 160А 185мм IEK SPR20-3-1-160-185-050 | IEK | 7207
Вязка спиральная CB 120 (120-150кв.мм) (уп.6шт) НИЛЕД 13400492 | НИЛЕД | 1202
Вязка спиральная CB 35 (35-50кв.мм) (уп.6шт) НИЛЕД 13400472 | НИЛЕД | 972
Вязка спиральная CB 70 (70-95кв.мм) (уп.6шт) НИЛЕД 13400482 | НИЛЕД | 1008
Вязка спиральная ВС 35/50.2 ИНСТАЛЛ 17010 | ИНСТАЛЛ | 101
Вязка спиральная ВС 70/95.2 ИНСТАЛЛ 17011 | ИНСТАЛЛ | 109
Вязка спиральная ВС-120/150.2 МЗВА 00000000128 | МЗВА | 124
Вязка спиральная ВС-120/150.2 МЗВА 00000174 | МЗВА | 94
Вязка спиральная ВС-35/50.2 МЗВА 00000000130 | МЗВА | 95
Вязка спиральная ВС-70/95.2 МЗВА 00000000132 | МЗВА | 103
Вязка спиральная ВС-70/95.2 МЗВА 00000009 | МЗВА | 83
Вязка спиральная ПВС 70/95-20-02 ИНСТАЛЛ 17395 | ИНСТАЛЛ | 153
Гайка крюкообразная GK 16 МЗВА 00000001765 | МЗВА | 577
Гайка крюкообразная GK 20 МЗВА 00000001766 | МЗВА | 584
Гайка крюкообразная PD 20 (20кН) (PD 2.2) ВК 20801341 | ВК | 886
Гильза соединительная ССИП-120-3(А) МЗВА ЦБ-00001936 | МЗВА | 1700
Гирлянда стекл. нат. изоляторов 40 KN (20 KV) ENSTO SH193 | ENSTO | 3448
Дверь внешняя секционная В=600мм Ш=600мм DKC R5CPMEM6600 | DKC | 16705
Дверь для шкафа RAM BLOCK CE 1000х800 DKC R5IE18 | DKC | 15484
Дверь для шкафа RAM BLOCK CQE 1600х1200 DKC R5CPE16120 | DKC | 38472
Дверь для шкафа RAM BLOCK CQE 1600х800 DKC R5CPE1680 | DKC | 25752
Дверь для шкафа RAM BLOCK CQE 1800х1000 DKC R5CPE18100 | DKC | 31104
Дверь для шкафа RAM BLOCK CQE 1800х1200 DKC R5CPE18120 | DKC | 43548
Дверь для шкафа RAM BLOCK CQE 1800х600 DKC R5CPE1860 | DKC | 22596
Дверь для шкафа RAM BLOCK CQE 1800х800 DKC R5CPE1880 | DKC | 28392
Дверь для шкафа RAM BLOCK CQE 2000х1000 DKC R5CPE20100 | DKC | 33048
Дверь для шкафа RAM BLOCK CQE 2000х1200 DKC R5CPE20120 | DKC | 46800
Дверь для шкафа RAM BLOCK CQE 2000х600 DKC R5CPE2060 | DKC | 25296
Дверь для шкафа RAM BLOCK CQE 2000х800 DKC R5CPE2080 | DKC | 31836
Дверь для шкафа RAM BLOCK секц. для модулей 200х1000мм DKC R5CPME10201 | DKC | 14478
Дверь для шкафа двуств. RAM BLOCK CQE 1800х1000 DKC R5CPE18101 | DKC | 42504
Дверь для щита Nova 2 габарит IP41 метал. PROxima EKF nv-door-m-2 | EKF | 6191
Дверь для щита Nova 2 габарит IP41 перфорир. метал. PROxima EKF nv-door-pm-2 | EKF | 7340
Дверь для щита Nova 2 габарит IP41 пластик PROxima EKF nv-door-p-2 | EKF | 4240
Дверь для щита Nova 3 габарит IP41 метал. PROxima EKF nv-door-m-3 | EKF | 8277
Дверь для щита Nova 3 габарит IP41 перфорир. метал. PROxima EKF nv-door-pm-3 | EKF | 8874
Дверь для щита Nova 3 габарит IP41 пластик PROxima EKF nv-door-p-3 | EKF | 5719
Дверь для щита Nova 4 габарит IP41 метал. PROxima EKF nv-door-m-4 | EKF | 9147
Дверь для щита Nova 4 габарит IP41 перфорир. метал. PROxima EKF nv-door-pm-4 | EKF | 10202
Дверь для щита Nova 5 габарит IP41 метал. PROxima EKF nv-door-m-5 | EKF | 12439
Дверь для щита Nova 5 габарит IP41 перфорир. метал. PROxima EKF nv-door-pm-5 | EKF | 13954
Дверь метал. XL3 400 для кабельн. секции H=1500мм Leg 020168 | Legrand | 8700
Дверь металлическая 2000х600 FORMAT IEK YKM40D-FO-DM-200-060 | IEK | 26710
Дверь перфорированая для шкафов CQE 1200х800мм DKC R5ITCPRMM1280 | DKC | 13784
Дверь перфорированая для шкафов CQE 1800х600мм DKC R5ITCPRMM1860 | DKC | 15349
Дверь перфорированая для шкафов CQE 2000х800 RAL9005 DKC R5ITCPRMM2080B | DKC | 20294
Дверь перфорированная для IT CQE 2200х800 RAL7035 DKC R5ITCPMM2280 | DKC | 31267
Дверь прозрачная XL3 S 160 3х24M Leg 337273 | Legrand | 19737
Дверь с ударопрочным стеклом для шкафов CQE 2000х800мм DKC R5ITCPTED2080 | DKC | 65280
Дверь сплошная для шкафов CQE 2000х800 RAL9005 DKC R5ITCPE2080B | DKC | 22243
Дверь сплошная для шкафов CQE N 1600х600мм DKC R5NCPE1660 | DKC | 21288
Дверь сплошная для шкафов CQE N ВхШ 1800х400мм DKC R5NCPE1840 | DKC | 20484
Дверь сплошная для шкафов CQE N ВхШ 2000х600мм DKC R5NCPE2060 | DKC | 24024
Дверь сплошная для шкафов CQE N ВхШ 2000х800мм DKC R5NCPE2080 | DKC | 30240
Дверь сплошнаяммдвухстворчатая для шкафов CQE N 2000х1400мм DKC R5NCPE20140 | DKC | 48492
Держатель Wi-Fi роутера "Nova" PROxima EKF nv-h-wifi | EKF | 1034
Держатель для 2-м розетки Nova PROxima EKF nv-h-socket | EKF | 259
Держатель для 3-х шин ABB ZX152 | ABB | 3758
Держатель для профиля горизонт. сист. шин DKC R5BSEV03 | DKC | 1154
Держатель для профиля сист. шин DKC R5BSEV04 | DKC | 1430
Держатель для установки шин N/PE (без шин) EKF nv-bh-1 | EKF | 208
Держатель док. пласт. гибкий Leg 009799 | Legrand | 512
Держатель концевого выключателя R5MC для шкафов серии CE DKC R5FLS01 | DKC | 388
Держатель патч-панели ABB 2CPX031426R9999 | ABB | 1397
Держатель рамы WR и монтаж. платы WM ABB RZ1P4 | ABB | 2609
Держатель шин OptiBox P DS 18 N КЭАЗ 303693 | КЭАЗ | 158
Держатель шинной сборки SV Mini-PLS (уп.4шт) Rittal 9600000 | RITTAL | 1787
Держатель шинопровода для подвеса на трос 2P+2P/4P+4P/6P+6P DKC LTN70QFIU2AA000 | DKC | 299
Держатель шины медной L=50мм (уп.24шт) ABB 1STQ007426A0000 | ABB | 3211
Держатель шины медной L=75мм (уп.24шт) ABB 1STQ007427A0000 | ABB | 7024
Дно сплошное для шкафов CQE 800х600мм DKC R5RFUC86 | DKC | 12959
Заглушка 12 мод. "UNIVERSAL" сер. IEK YIS50-12-K03 | IEK | 71
Заглушка 12 мод. бел. EKF ak-0-2 | EKF | 58
Заглушка 12 мод. бел. IEK YZM10-12-K01 | IEK | 63
Заглушка 12 мод. сер. IEK YZM10-12 | IEK | 63
Заглушка 12 мод. сер. PROxima EKF ak-0-1 | EKF | 58
Заглушка 24М гладкая Leg 020051 | Legrand | 597
Заглушка 3ф PSB-END4 ABB GHV0361325R0002 | ABB | 44
Заглушка 4мод. для настен. щит. IP41 DKC 87184 | DKC | 85
Заглушка UFB-C41 BLACK 1 POLYBAG (черн.) Uniel 09732 | Uniel | 59
Заглушка UFB-C41 WHITE 1 POLYBAG (бел.) Uniel 09731 | Uniel | 59
Заглушка для отверcтия 22мм PROxima EKF pb-22 | EKF | 35
Заглушка для отверcтия 22мм Rexant 36-9013 | Rexant | 38
Заглушка для фальшпанели электрощитов на 6м DEKraft 32271DEK | DEKraft | 32
Заглушка для щитков Practibox 13мод. бел. Leg 001662 | Legrand | 577
Заглушка модульная Optibox P ZM 1 WHITE КЭАЗ 118035 | КЭАЗ | 47
Заглушка на соед. шину 1ф (уп.50шт) EKF zh-1f | EKF | 360
Заглушка на соед. шину 2ф (уп.50шт) EKF zh-2f | EKF | 720
Заглушка на соединительную шину 3 фазную КЭАЗ 309048 | КЭАЗ | 10
Заглушка на шину PIN 3P 100А шаг 27мм (уп.100шт) IEK YNK51-3-100 | IEK | 1020
Заглушка на шину PIN 3P 63А IEK YNK21-3-063 | IEK | 13
Заглушка пластрона на 12 модулей для щита Nova PROxima EKF nv-cover | EKF | 185
Заглушка торцевая Al=630А Cu=800А B80 IP55 тип1 DKC DTN84ZECO1AA | DKC | 1825
Заглушка торцевая PG бел. СТ 2909003210 | Световые технологии | 145
Заглушка торцевая PG черн. СТ 2909003220 | Световые технологии | 145
Заглушка торцевая SchE KTB0164FA | Schneider Electric | 38142
Заглушка фланцевая тип А для корпусов RAM box 73x88мм DKC 501001 | DKC | 1699
Заглушка фланцевая тип В для корпусов RAM box 123x88мм DKC 501002 | DKC | 2381
Зажим KZP-1 МЗВА 00001428 | МЗВА | 139
Зажим анкерно-поддерживающий PAS 216/435 (2х16-4х35кв.мм) (SO 80) ВК 20601111 | ВК | 452
Зажим анкерный (DN35; PA 1000; ЗАН 16-35) ENSTO SO252.01 | ENSTO | 653
Зажим анкерный 2х(16-35) (DN 123; PA 25х100) ENSTO SO157.1R | ENSTO | 368
Зажим анкерный 4х(16-35) (PA 25х100) ENSTO SO158.1R | ENSTO | 433
Зажим анкерный 95 (PA2200; PA 95-2000) ENSTO SO251.01 | ENSTO | 1196
Зажим анкерный DN 35 (25-35кв.мм)(SO 252.01; PA 1000) НИЛЕД 10100011 | НИЛЕД | 851
Зажим анкерный DN 70 Rpi (50-70кв.мм) НИЛЕД 13402122 | НИЛЕД | 1697
Зажим анкерный DN 95-120 (95-120кв.мм) НИЛЕД 10100391 | НИЛЕД | 1418
Зажим анкерный DN-35 Rpi (25-35кв.мм) НИЛЕД 13402112 | НИЛЕД | 1427
Зажим анкерный ENSTO SO141 | ENSTO | 724
Зажим анкерный ENSTO SO65.1R | ENSTO | 865
Зажим анкерный ENSTO SO85 | ENSTO | 1520
Зажим анкерный ENSTO SO95 | ENSTO | 286
Зажим анкерный PA 1000 (25-35) TYCO 1895031-1 | TYCO Electronics | 211
Зажим анкерный PA 1000 P (25-35кв.мм) ВК 20100051 | ВК | 648
Зажим анкерный PA 1500 (50-54.6-70кв.мм) (SO 250.01; PA 1500) НИЛЕД 10100381 | НИЛЕД | 965
Зажим анкерный PA 1500 P (50-54.6-70кв.мм) (PA1500; SO250.1; ЗАН 50-70) ВК 20100061 | ВК | 739
Зажим анкерный PA 2000 P (95-120кв.мм) (PA2200; SO251.1; PA95-2000) ВК 20100071 | ВК | 1100
Зажим анкерный PA 4/35 (2х16-4х35кв.мм) (SO 158.1) ВК 20800101 | ВК | 317
Зажим анкерный PA-06 ИНСТАЛЛ 12019 | ИНСТАЛЛ | 280
Зажим анкерный PA-1000 (DN 35; ЗАН 16-35/1000)) литой корпус МЗВА 00000011566 | МЗВА | 557
Зажим анкерный PA-1500 литой корпус МЗВА 00000007301 | МЗВА | 656
Зажим анкерный PAZ 3 (35-150кв.мм) НИЛЕД 13402142 | НИЛЕД | 1399
Зажим анкерный RPA 425/50 (4х25-4х50кв.мм) ВК 20601141 | ВК | 893
Зажим анкерный RPA 470/95 (4х25-4х120кв.мм) ВК 20601151 | ВК | 929
Зажим анкерный РА 2200 (DN 80; ЗАН 70-95/2200) МЗВА 00000000073 | МЗВА | 856
Зажим анкерный РА 25х100 (DN 123; ЗАБ 16-25М; STC) МЗВА 00000000074 | МЗВА | 88
Зажим анкерный РА-4х10/50 (PAS 216/435; PAS 216/450 ЗАБу 4х10-35; SO 80) МЗВА 00-00000079 | МЗВА | 261
Зажим анкерный для проводов ввода DN 1 (2х16/2х25кв.мм) НИЛЕД 10600181 | НИЛЕД | 133
Зажим анкерный для проводов ввода DN 123 (2х16/4х25) (SO 25; PA 25х100) НИЛЕД 10600119 | НИЛЕД | 160
Зажим анкерный для проводов ввода DN 126 НИЛЕД 10600129 | НИЛЕД | 318
Зажим анкерный для проводов ввода PA 2/25S (2х16/2х25кв.мм) (DN1; SO25; ЗАБ 16-25) ВК 20601001 | ВК | 102
Зажим анкерный для проводов ввода PA 25S (2х16-4х25кв.мм) (SO 25; SO 243; PA 25х100; PC 63; F 27) ВК 20601011 | ВК | 121
Зажим анкерный клиновой PAC 25 (2х16/4х25) НИЛЕД 10603651 | НИЛЕД | 294
Зажим аппаратный А2А-50-2Т Электрофарфор ЦБ-00005504 | Электрофарфор | 161
Зажим болтовой НБ-2-6А (НБ-2-6Б) (2-х болт.) МЗВА 00002015 | МЗВА | 607
Зажим герметичный прокалывающий CT1S 95A (25-95/25-95кв.мм) (P70; SLIW 17.1; P4х150D; ЗОИ 25-95) ВК 20900281 | ВК | 198
Зажим для временного заземления PC 481 (16-95кв.мм) НИЛЕД 11300041 | НИЛЕД | 998
Зажим для временного заземления ZVZ 481 (CMCC/CT 70; ЗОИ 16-70/1.5-10 + А33-25) МЗВА 00000000084 | МЗВА | 458
Зажим для временного заземления ZVZ 481м МЗВА 00000001482 | МЗВА | 462
Зажим заземления ЗЗК МЗВА 00002590 | МЗВА | 152
Зажим кабельный для С-профиля диаметр кабеля 12-18мм IEK YCC10-30-12-018 | IEK | 214
Зажим кабельный для С-профиля диаметр кабеля 30-38мм IEK YCC10-30-30-038 | IEK | 280
Зажим кабельный для С-профиля диаметр кабеля 6-14мм IEK YCC10-30-06-014 | IEK | 185
Зажим кабельный для профиля 12-18мм (уп.50шт) DKC R5CABF18 | DKC | 13560
Зажим кабельный для профиля 22-30мм (уп.25шт) DKC R5CABF30 | DKC | 8445
Зажим кабельный для профиля 38-42мм (уп.20шт) DKC R5CABF42 | DKC | 10752
Зажим монтажный ЗПМ-8-19 МЗВА ЦБ-00000442 | МЗВА | 7894
Зажим натяжной НАС-300-1 МЗВА 00002876 | МЗВА | 3060
Зажим натяжной НАС-400-1 МЗВА 00001629 | МЗВА | 3502
Зажим натяжной болтовой НБ-2-6 МЗВА 00000000848 | МЗВА | 1251
Зажим натяжной болтовой НБ-2-6А (70-120кв.мм) ВК 23401972 | ВК | 1200
Зажим натяжной болтовой НБ-2-6А МЗВА 00000000285 | МЗВА | 696
Зажим натяжной болтовой НЗ-2-7 ТЭМЗ 00000546 | ТЭМЗ | 1166
Зажим натяжной заклинивающийся НЗ-60/11-17 МЗВА 00001808 | МЗВА | 1322
Зажим натяжной клиновой PA-1500 (SO 250.1; PA 1500E; ЗАН 50-70) ИНСТАЛЛ 12026 | ИНСТАЛЛ | 554
Зажим натяжной клиновой STC (DN 123; SO 25; PA 25х100; PA2/25; ЗАБ 16-25; PA 25) ИНСТАЛЛ 12035 | ИНСТАЛЛ | 115
Зажим натяжной клиновой Н 3 SUPRLAN 08-0307 | SUPRLAN | 71
Зажим натяжной клиновой РА-2200 (95-120кв.мм; d14-18мм) ИНСТАЛЛ 12027 | ИНСТАЛЛ | 830
Зажим натяжной клиносочлененный НК-120/21.6-22.4 МЗВА 00000000344 | МЗВА | 9651
Зажим натяжной пресуемый НС-70-3 МЗВА 00001089 | МЗВА | 1040
Зажим опорный 2АА-6-3 ТЭМЗ 00000965 | ТЭМЗ | 1366
Зажим ответвительный OH 640 (16-120/4-50) (N 640; CTN 35; ЗСГП 35-95/6-35) МЗВА 00000004618 | МЗВА | 176
Зажим ответвительный ЗВЗ 30 МЗВА 00000007532 | МЗВА | 2819
Зажим ответвительный ЗПВ (16-120/16-150) МЗВА 00000000106 | МЗВА | 239
Зажим ответвительный ОР 6 (6-150/1.5-10) (P 6; CT 25; ЗОИ 16-70/1.5-10; P1х95; ЗОП 1.5-10/16-95)МЗВА 00000000020 | МЗВА | 151
Зажим ответвительный ОР 616 (6-150/1.5-16) (P 616R; CT 25/CT 70; ЗОИ 16-70/1.5-10)) МЗВА 00000008323 | МЗВА | 149
Зажим ответвительный ОР 645 (16-150/4-50) (ЗОИ 16-95/2.5-35; CT 70; P 645; P2х95; ЗОП 6-50/16-150) МЗВА 00000000021 | МЗВА | 173
Зажим ответвительный ОР 645 М (ЗОИ 16-95/2.5-35; P2х95; ЗОП 6-50/16-150) МЗВА 00000000022 | МЗВА | 194
Зажим ответвительный ОР 95 (16-150/16-150) (P 70; CT1S 95-25; ЗОИ 25-95/25-95; P3х95; ЗОП 16-95/16-150) МЗВА 00000000024 | МЗВА | 222
Зажим ответвительный ОР 95 М (ЗОИ 25-95/25-95; P3х95; ЗОП 16-95/16-150) МЗВА 00000000025 | МЗВА | 231
Зажим ответвительный прокалывающий ORP 150 (25-150)/25-150) МЗВА 00000010563 | МЗВА | 682
Зажим ответвительный прокалывающий ORPN 150 (25-150/25-150) МЗВА 00000010627 | МЗВА | 696
Зажим ответвительный прокалывающий ОАЗ-1 (35-150/35-150) МЗВА 00000000094 | МЗВА | 553
Зажим ответвительный прокалывающий ОАЗ-2 (35-150/35-150) МЗВА 00000000095 | МЗВА | 553
Зажим пластиковый ODWAC (для кабелей FTTx) SUPRLAN 08-0309 | SUPRLAN | 37
Зажим плашечный CD 150 (16-150/16-150кв.мм) НИЛЕД 11100561 | НИЛЕД | 348
Зажим плашечный CD 35 (10-50/10-50кв.мм) НИЛЕД 11100551 | НИЛЕД | 193
Зажим плашечный ПА 1-1 (16 25 35кв.мм) ВК 21100481 | ВК | 120
Зажим плашечный ПА-1-1 МЗВА 00000012 | МЗВА | 65
Зажим плашечный ПА-2-2А (2-х болт.) МЗВА 00000024 | МЗВА | 81
Зажим плашечный ПА-3-2А (2-х болт.) МЗВА 00000139 | МЗВА | 194
Зажим плашечный ПА2-2 (9.6х11.4мм) ВК 21100491 | ВК | 223
Зажим плашечный ПС-1-1 МЗВА 00000014 | МЗВА | 84
Зажим плашечный ПС-2-1 МЗВА 00000015 | МЗВА | 109
Зажим плашечный соединительный PC-150 МЗВА 00000007434 | МЗВА | 364
Зажим под проводник для совместного подключ. с шиной PIN под универс. соедин. PROxima EKF ck-u-r | EKF | 359
Зажим под проводник для совместного подключения с шиной PIN под боковое соединение EKF ck-s | EKF | 203
Зажим под проводник для совместного подключения с шиной PIN под переднее соединение EKF ck-f | EKF | 226
Зажим подвесной PS 1500 (16-95кв.мм) НИЛЕД 10200071 | НИЛЕД | 354
Зажим поддерживающий 16-95 (PS 16-95; PS 1500) ENSTO SO69.95 | ENSTO | 631
Зажим поддерживающий 2-4х(25-120) ENSTO SO130R | ENSTO | 1044
Зажим поддерживающий 2ПГН-5-1 Южноуральский АИЗ 00000159 | Южноуральский АИЗ | 4633
Зажим поддерживающий PS 1500 (PS 1500+LM; SO 69.95; PS 54; ЗПН 1500) ИНСТАЛЛ 13013 | ИНСТАЛЛ | 271
Зажим поддерживающий PS 1500 (ЗПН 1500) МЗВА 00000000078 | МЗВА | 191
Зажим поддерживающий PS 1500 P (25-95кв.мм) ВК 20200171 | ВК | 241
Зажим поддерживающий PS-1500 (ЗПН 1500; SO 265.1) МЗВА ЦБ-00002058 | МЗВА | 174
Зажим поддерживающий PS-4х(16-120) ИНСТАЛЛ 13102 | ИНСТАЛЛ | 343
Зажим поддерживающий PSP 25/120 (4х25-4х120кв.мм) ВК 20701181 | ВК | 550
Зажим поддерживающий SO 140.02 2-4х(25-120) ENSTO | ENSTO | 199
Зажим поддерживающий ПГ-2-11Д МЗВА 00000987 | МЗВА | 711
Зажим поддерживающий глухой ПГ-2-11Б МЗВА 00000407 | МЗВА | 661
Зажим проходной ACB 120/BB 120кв.мм DKC ZAC400 | DKC | 2146
Зажим соединительный MJPB 25 МЗВА 00001543 | МЗВА | 136
Зажим соединительный MJPB-16 (ГИА 16) МЗВА 00000000051 | МЗВА | 142
Зажим соединительный MJPT 16 МЗВА 00000011119 | МЗВА | 219
Зажим соединительный MJPT 25 МЗВА 00000004743 | МЗВА | 212
Зажим соединительный MJPT 35 МЗВА 00000000056 | МЗВА | 190
Зажим соединительный MJPT 50 МЗВА 00000000058 | МЗВА | 179
Зажим соединительный MJPT 70 МЗВА 00000000062 | МЗВА | 185
Зажим соединительный MJPT 95 МЗВА 00000000065 | МЗВА | 208
Зажим соединительный MJRP 50N (50/50кв.мм) 6-20кВ НИЛЕД 13402262 | НИЛЕД | 1410
Зажим соединительный MJRP 70N (70/70кв.мм) 6-20кВ НИЛЕД 13402272 | НИЛЕД | 1410
Зажим соединительный для проводов ввода MJPB 16 (16/16кв.мм) ВК 21700661 | ВК | 149
Зажим соединительный для проводов ввода MJPB 25 (25/25кв.мм) ВК 21700681 | ВК | 149
Зажим соединительный для токопроводящей жилы MJPT 35 (35/35кв.мм) ВК 21700741 | ВК | 200
Зажим соединительный для токопроводящей жилы MJPT 50 (50/50кв.мм) ВК 21700751 | ВК | 200
Зажим соединительный для токопроводящей жилы MJPT 70 (70/70кв.мм) ВК 21700761 | ВК | 200
Зажим соединительный плашечный ПС-1-1 ИНСТАЛЛ 33067 | ИНСТАЛЛ | 97
Зажим спиральный натяжной НСО-9.1/10.5(4) ССД 130801-04105 | Связьстройдеталь | 139
Зажим универсальный 16-70кв.мм 10мм AKU70/10 EATON 107193 | EATON | 802
Зажим универсальный PA-4х(10-50) ИНСТАЛЛ 13076 | ИНСТАЛЛ | 331
Зажим шинный (терминал) ЗШИ 1.5-16кв.мм для шины 5мм IEK YNT10-05-25-016 | IEK | 61
Зажим шинный (терминал) ЗШИ 16-35кв.мм для шины 5мм IEK YNT10-05-16-050 | IEK | 146
Зажим шинный (терминал) ЗШИ 35-70кв.мм для шины 5мм IEK YNT10-05-35-070 | IEK | 164
Зажим шинный на 5мм шину 1.5-16кв.мм SBK 16/5 Klemsan 401173 | Klemsan | 287
Зажим шинный прокалывающий ENSTO KG71 | ENSTO | 354
Зажим шлейфовый 3КШ2-14/18-2 Электрофарфор ЦБ-00001269 | СПК прочее | 616
Закрытие боковое пластик В=300мм Г=400мм DKC R5SWC34 | DKC | 4034
Закрытие боковое пластик В=300мм Г=600мм DKC R5SWC36 | DKC | 4997
Закрытие боковое универсальное глухое В=600мм Г=800мм DKC R5SWM68 | DKC | 9466
Замок 18-18/34 IEK YZK10-18-18-34 | IEK | 142
Замок 18-20/40 IEK YZK10-18-20-40 | IEK | 143
Замок 20-22/40 IEK YZK10-20-22-40 | IEK | 153
Замок 20-22/45 IEK YZK11-20-22-45 | IEK | 150
Замок Practibox S Leg 134099 | Legrand | 1039
Замок для XL3 400 тип №405 для металлических или остекленных дверей (в комплекте 2ключа) Leg 020291 | Legrand | 1697
Замок для дверцы Optibox P ZL 1 КЭАЗ 118052 | КЭАЗ | 324
Замок для дверцы щитка IP40 DKC 87188 | DKC | 730
Замок под треугольный ключ RAM Power DKC R5DBLRP03 | DKC | 1406
Замок почтовый 18-16/38 IP31 PROxima EKF 18-16/38-ip31 | EKF | 89
Замок почтовый 18-20/38 IP31 PROxima EKF 18-20/38-ip31 | EKF | 164
Замок треугольник 22-20/46 IP54 PROxima EKF 22-20/46-ip54 | EKF | 205
Замок треугольник 22-25/46 IP54 PROxima EKF 22-25/46-ip54 | EKF | 153
Замок-защелка (с пласт. ключом) IEK YZK20-00 | IEK | 200
Замок-защелка 22-25/44 (с трехгран. ключом) IP54 IEK YZK21-00 | IEK | 455
Звено ПТР-12-1 МЗВА ЦБ-00000091 | МЗВА | 3535
Звено промежуточное ПРВ-7-1 МЗВА 00000652 | МЗВА | 276
Звено промежуточное ПРР-12-1А МЗВА 00001090 | МЗВА | 1792
Звено промежуточное ПРТ-7-1 МЗВА 00000000600 | МЗВА | 277
Звено промежуточное ПРТ-7-1 МЗВА 00000085 | МЗВА | 233
Звено промежуточное ПТМ-12-2 МЗВА 00000730 | МЗВА | 788
Звено промежуточное трехлапчатое ПРТ-7-1 (70) НИЛЕД 14700066 | НИЛЕД | 347
Знак "Заземлено" 200х100 IEK YPC10-ZAZEM-5-010 | IEK | 62
Знак "Земля" круглый d20мм EKF an-1-04 | EKF | 4
Знак "Молния" 100х100х100мм EKF an-1-01 | EKF | 15
Знак "Молния" 150х150х150мм EKF an-1-00 | EKF | 41
Знак "Молния" 25х25х25мм EKF an-1-02 | EKF | 4
Знак "Молния" 50х50х50мм EKF an-1-03 | EKF | 5
Знак "Молния" 85х85х85мм EKF an-1-03-2 | EKF | 14
Знак "Не включать! Работа на линии" S01 100х200мм пластик PROxima EKF pn-2-04 | EKF | 101
Знак "Не включать! Работают люди" S02 100х200мм пластик PROxima EKF pn-2-05 | EKF | 101
Знак "Не включать. Работают люди" 100х200мм EKF an-3-02 | EKF | 62
Знак "Не включать. Работают люди" 200х100 IEK YPC10-NEVKL-5-010 | IEK | 58
Знак "Не влезай. Убьет" 100х200мм EKF an-3-03 | EKF | 62
Знак "Не влезай. Убьет" 200х100 IEK YPC10-NEVLZ-5-010 | IEK | 58
Знак "Огнетушитель" 150х150 IEK YPC20-OGNET-2-010 | IEK | 73
Знак "Опасно" 100х200мм EKF an-3-04 | EKF | 66
Знак "Проход запрещен"d180 IEK YPC40-PRZAP-1-010 | IEK | 73
Знак "Стой! Напряжение" 100х200мм EKF an-3-05 | EKF | 62
Знак "Стой! Напряжение" 200х100мм IEK YPC10-STNAP-5-010 | IEK | 58
Знак "Стой! Опасно для жизни" 100х200мм EKF an-3-06 | EKF | 53
Знак "Стой! напряжение" S06 150х300мм пластик PROxima EKF pn-2-06 | EKF | 220
Знак W 26 "Осторожно. Горячая поверхность" 200х200мм пленка самоклеящаяся EKF an-w-26 | EKF | 74
Знак пластик "Влезать здесь" S14 250х250мм PROxima EKF pn-2-02 | EKF | 265
Знак пластик "Заземлено" S05 100х200мм PROxima EKF pn-2-03 | EKF | 101
Знак пластик "Не влезай убьет" S07 150х300мм PROxima EKF pn-2-07 | EKF | 220
Знак пластик "Опасность поражения электрическим током" (Молния) W08 100х100мм PROxima EKF pn-1-01 | EKF | 81
Знак пластик "Опасность поражения электрическим током" (Молния) W08 150х150мм PROxima EKF pn-1-02 | EKF | 115
Знак пластик "Работать здесь" S15 250х250мм PROxima EKF pn-2-01 | EKF | 265
Изолятор SM 25 силовой IEK YIS11-25-06 | IEK | 57
Изолятор SM 30 силовой IEK YIS11-30-08 | IEK | 66
Изолятор SM 35 силовой IEK YIS11-35-10 | IEK | 91
Изолятор SM 40 силовой IEK YIS11-40-12 | IEK | 106
Изолятор SM 51 силовой IEK YIS11-51-15 | IEK | 119
Изолятор SM 76 силовой IEK YIS11-76-25 | IEK | 268
Изолятор ИО 10 3.75 УХЛ3 КЭАЗ 113199 | КЭАЗ | 1188
Изолятор ПС 70Е 212W ЮМЭК 00000004745 | ЮМЭК | 1163
Изолятор ПСД 70Е 212Вт ЮМЭК 00000004747 | ЮМЭК | 2018
Изолятор ШФ-10 (ШФ-10Г2) | Южноуральский АИЗ | 485
Изолятор ШФ-10Г | СПК прочее | 177
Изолятор ШФ-20 УО ТЭФИ | ТЭФИ | 442
Изолятор ШФ-20Г1 (ШФ-20 УО) | Южноуральский АИЗ | 1067
Изолятор ШФ-20г | Южноуральский АИЗ | 970
Изолятор для трансформаторного ввода ИПТ-10/3150 Б 01 Электрофарфор ЦБ-00005353 | СПК прочее | 6386
Изолятор для трансформаторного ввода ИПТВ-1/1000.01 Электрофарфор 00000530 | СПК прочее | 318
Изолятор линейный полимерный ЛК-70/20-И-3ГС (Г3) INSTA 00002555 | INSTA | 1588
Изолятор на DIN-рейку желт. IEK YIS21 | IEK | 37
Изолятор на DIN-рейку желт. PROxima EKF ak-1-4-y | EKF | 20
Изолятор на DIN-рейку син. EKF ak-1-3 | EKF | 17
Изолятор на DIN-рейку син. IEK YIS22 | IEK | 37
Изолятор натяжной полимерный SML 70/10 6-10кВ НИЛЕД 13422092 | НИЛЕД | 1895
Изолятор опорный 2820П (армир.) (полимерный) ПЛАСТДЕТАЛЬ ЦБ-00003931 | Пластдеталь | 287
Изолятор опорный И-10-195 УХЛ. Т1 (ОНВП-35-1000) Электрофарфор 00000211 | Электрофарфор | 21413
Изолятор опорный ИО 10-4 У3 (АФЗ) АФЗ 00000101 | АФЗ | 488
Изолятор опорный ИО-1-2.5 У3 Электрофарфор ЦБ-00000757 | СПК прочее | 261
Изолятор опорный ИО-10-20 У3 Электрофарфор 00000266 | СПК прочее | 5208
Изолятор опорный ИО-10-3.75 I УЗ (болт М8/болт М12) Электрофарфор 00-00000240 | СПК прочее | 271
Изолятор опорный ИО-10-4 Электрофарфор ЦБ-00001957 | СПК прочее | 133
Изолятор опорный ИО-10-7.5 II У3 (2 отв. М10/1 отв. М16) АФЗ 00000142 | АФЗ | 602
Изолятор опорный ИО-20-3.75 У3 Южноуральский АИЗ 00000474 | Южноуральский АИЗ | 2262
Изолятор опорный ИО-6-3.75 I У3 (болт М8/болт М12) Электрофарфор ЦБ-00000776 | СПК прочее | 309
Изолятор опорный ИО-6-3.75 II У3 (2 отв. М8/1 отв. М12) Электрофарфор ЦБ-00000756 | СПК прочее | 361
Изолятор опорный ИОР-10-20 УХЛ2 Электрофарфор 00000912 | СПК прочее | 4259
Изолятор опорный ИОС-10-500 УХЛ1 Электрофарфор 00000566 | СПК прочее | 3208
Изолятор опорный ИОов-1-7.5 (ИОов-1-750-3) У Т3 Южноуральский АИЗ 00000884 | Южноуральский АИЗ | 2132
Изолятор опорный полимерный ОСК-4-10-В2-4 (аналог С4-80 II) НАИЗ ЦБ-00008055 | НАИЗ | 1282
Изолятор опорный полимерный ОСК-4-6-Д Электрофарфор ЦБ-00000704 | СПК прочее | 1819
Изолятор оттяжки ENSTO SDI4.5R | ENSTO | 892
Изолятор подвесной ПС 70Е ЮАИЗ | Южноуральский АИЗ | 1117
Изолятор подвесной ПС 70Е ЮМЭК 00000039 | ЮМЭК | 1036
Изолятор подвесной стеклянный ПСВ-70А ЮМЭК ЦБ-00000157 | ЮМЭК | 2227
Изолятор полимерный SML 70/10 ГС НИЛЕД 13400132 | НИЛЕД | 2376
Изолятор полимерный ЛК 70/10-И-3 ГС INSTA 00000000373 | INSTA | 1357
Изолятор полимерный ЛК 70/10-И-3 СП INSTA 00000000375 | INSTA | 1179
Изолятор полимерный ЛК 70/10-И-3 СС INSTA 00000000371 | INSTA | 1156
Изолятор полимерный ОСК-3-35-А-2 УХЛ1 INSTA ЦБ-00001005 | INSTA | 3845
Изолятор проходной ИПУ-10/630-7.5 УХЛ1 (овал. фланец) Электрофарфор 00-00000157 | СПК прочее | 2680
Изолятор ступенчатый ИС4-20 (М6) сил. с болтом IEK YIS11-4-20-B | IEK | 305
Изолятор ступенчатый ИС4-25/1-15 (4хМ6; 1хМ5) силовой с болтом IEK YIS11-5-25-B | IEK | 409
Изолятор ступенчатый ИСв4-40 (М10) силовой IEK YIS11-4-40-8 | IEK | 746
Изолятор угловой "Стойка" желт. PROxima EKF ak-1-1-y | EKF | 10
Изолятор угловой "Стойка" син. PROxima EKF ak-1-1 | EKF | 10
Изолятор угловой ИУ-101 для нулевой шины син. DEKraft 32253DEK | DEKraft | 13
Изолятор угловой для нулевой шины желт. DEKraft 32254DEK | DEKraft | 13
Изолятор угловой для нулевой шины желт. IEK YIS31 | IEK | 17
Изолятор угловой для нулевой шины зел. DEKraft 32255DEK | DEKraft | 12
Изолятор угловой для нулевой шины син. IEK YIS32 | IEK | 15
Изолятор шинный "Лесенка" 300А 6кВ EKF plc-sl-300 | EKF | 320
Изолятор шинный "Лесенка" 450А 9кВ EKF plc-sl-450 | EKF | 668
Изолятор шинный "Лесенка" 600А 12кВ EKF plc-sl-600 | EKF | 755
Изолятор шинный "Лесенка" 700А 15кВ EKF plc-sl-700 | EKF | 670
Изолятор шинный "Лесенка" 900А 18кВ EKF plc-sl-900 | EKF | 844
Изолятор шинный "Мост" 3F 1610S EKF plc-br-3p-1610 | EKF | 2734
Изолятор шинный плоский ИШП 3P для шин 5 и 10мм 270мм IEK YIS40-3-270 | IEK | 938
Изолятор штыревой ENSTO SDI30 | ENSTO | 535
Изолятор штыревой низковольтный ТФ 20П Пластдеталь 00000000861 | Пластдеталь | 72
Изолятор штыревой полимерный ШП-10 ЭНЕРЪГИЯ+21 ЦБ-00008282 | ЭНЕРЪГИЯ+21 | 1501
Изолятор штыревой стеклянный ШС 20ЕД ЮМЭК 00000005649 | ЮМЭК | 1094
Изолятор штыревой стеклянный ШС 20УД ЮМЭК 00000007964 | ЮМЭК | 1200
Изолятор штыревой фарфоровый ШФ 20Г1 ЮМЭК 00000014570 | ЮМЭК | 806
Изолятор штыревой фарфоровый ШФ-20Г НИЛЕД 13400092 | НИЛЕД | 1080
Изолятор штырьевой фарфоровый ШФ-20 Г1 (длина пути утечки 400мм) ВК 23400252 | ВК | 1200
Кабель-канал Prisma Plus для проводки по двери 2000мм Sche 04233 | Schneider Electric | 4360
Кабель-органайзер горизонтальный 19дюйм 2U черн. ITK ZP-CC05-02U-H-R | ITK | 5195
Каркас ВРУ-1 2000х800х450мм v1_20.8.4.31 напольный цельносварной без боковых панелей IP31 Эра Б0059331 | Эра | 34117
Каркас ВРУ-1 Unit R разборный (1800х600х450) IP31 PROxima EKF mb09-02-02 | EKF | 32018
Каркас ВРУ-1 Unit S IP31 (1800х450х450) EKF mb15-04-00m | EKF | 34006
Каркас ВРУ-1 Unit S IP31 (2000х600х450) EKF mb15-08-00m | EKF | 41583
Каркас ВРУ-1 Unit S сварной (1800х800х450) IP31 с внутр. комплектацией PROxima EKF mb18-80-45k | EKF | 47918
Карман для документации металлический для дверей шириной 600мм DKC R5NTE60 | DKC | 4122
Карман для документации металлический для дверей шириной 800мм DKC R5NTE80 | DKC | 4732
Карман для документации пластиковый А4 Basic EKF mb-kar-a4 | EKF | 460
Карман для документов 222х230х30 DKC R5A32 | DKC | 1811
Карман для документов метал. Ш=600мм ABB EV1071K | ABB | 5047
Клемма ввода нейтр. шины 6х6/10х3мм до 25кв.мм SIEMENS 8WA2868 | Siemens | 53
Клемма вводная КВМ 4-25кв.мм удлиненная для модульного оборудования прямой ввод Rexant 11-2258 | Rexant | 174
Клемма прямого подключения на токовые шины 5мм под Cu кабель 10-70кв.мм или шину Mi VS 100 (160) KS 70 F HENSEL 26001208 | HENSEL | 461
Клемма соединительная AKG 4 BK Phoenix Contact 0421032 | Phoenix Contact | 55
Клемма соединительная AKG 4 GNYE Phoenix Contact 0421029 | Phoenix Contact | 55
Клемма шинная для каб. 1.5-16мм DKC R5BC1016 | DKC | 191
Клемма шинная для каб. 16-35мм DKC R5BC1035 | DKC | 281
Клемма шинная для кабеля 1.5-16мм 5мм DKC R5BC0516 | DKC | 181
Клемма шинная для кабеля 16-35мм 5мм DKC R5BC0535 | DKC | 227
Клеммник Viking3 4х1.5-16мм зел. Leg 004830 | Legrand | 283
Клеммник Viking3 8х1.5-16мм син. Leg 004842 | Legrand | 336
Клеммник универс. 1х(6-25)+21х(1.5х16) син. Leg 004826 | Legrand | 614
Клипса G P- KLIP M3-M5 (уп.100шт) DKC 03535 | DKC | 10320
Ключ для замка (арт. 18-16/38-ip31) PROxima EKF key-2 | EKF | 16
Ключ для замка треугольник (для замков IP54) PROxima EKF key-3 | EKF | 82
Ключ для электрошкафов КЭШ-10 КВТ 78069 | КВТ | 1432
Ключ для электрошкафов КЭШ-5 КВТ 78068 | КВТ | 669
Ключ для электрошкафов КЭШ-5М КВТ 84624 | КВТ | 669
Ключ металлический MS-61005 EATON 275423 | EATON | 511
Кожух большой K-2 НИЛЕД 14200152 | НИЛЕД | 118
Кожух для навесного монтажа щита "Nova" 2 Габарит PROxima EKF nv-cover-2 | EKF | 2744
Кожух для навесного монтажа щита "Nova" 3 Габарит PROxima EKF nv-cover-3 | EKF | 3236
Кожух для навесного монтажа щита "Nova" 4 Габарит PROxima EKF nv-cover-4 | EKF | 3644
Кожух для навесного монтажа щита "Nova" 5 Габарит PROxima EKF nv-cover-5 | EKF | 4026
Кожух для навесной установки ЩЭ универсальный (995х945х160) EKF mb28-29-k | EKF | 8369
Кожух защитный SV RILINE60 1100мм 4п (уп.2шт) Rittal 9340214 | RITTAL | 3690
Кожух защитный для Mini-PLS системы 500мм Rittal 9609000 | RITTAL | 1787
Кожух малый K-1 ВК 21100411 | ВК | 102
Кожух эт. щита навесного исполнения для ЩЭ-6 IEK MKM42-1270-31 | IEK | 9875
Козырек дождезащ. для шкафа CE 600х250мм DKC R5TT069 | DKC | 3976
Колпачок КП-18 (К-5) для ТФ-20 черн. ПЛАСТДЕТАЛЬ ЦБ-00000634 | Пластдеталь | 8
Колпачок КП-22 (d22-24 мм) НИЛЕД 13402072 | НИЛЕД | 24
Колпачок КП-22 (К-10) для изоляторов ШФ-10/ШФ-20/ШС-10/ШС-20 черн. VOLTA ЦБ-00000633 | VOLTA | 15
Колпачок для штыревых изоляторов К-10/КП-22 МЗВА 00000017467 | МЗВА | 16
Колпачок для штыревых изоляторов К-5 МЗВА 00000000508 | МЗВА | 6
Колпачок для штыревых изоляторов К-9 МЗВА 00000000511 | МЗВА | 13
Колпачок изол. 4 отверстия 85мм красн. SchE 13588 | Schneider Electric | 233
Колпачок изолирующий CI 25-150 МЗВА 00000000035 | МЗВА | 25
Колпачок изолирующий CI-6-35 МЗВА 00000000036 | МЗВА | 23
Колпачок изолирующий CI-6-35 МЗВА 00001156 | МЗВА | 21
Колпачок концевой 16-150 Инсталл 14048 | ИНСТАЛЛ | 20
Колпачок концевой изол. CI 25-150 (МЗВА) (1 в упак.) | НПР Металлоконструкции | 6
Колпачок концевой изол. CI 6-35 (МЗВА) (1 в упак.) | НПР Металлоконструкции | 20
Колпачок концевой изолирующий CE 25-150 (25-150кв.мм) (PK 99.2595/CECT 16-150) НИЛЕД 12611591 | НИЛЕД | 30
Колпачок концевой изолирующий CE 6-35 (6-35кв.мм) НИЛЕД 12601581 | НИЛЕД | 28
Колпачок полиэтиленовый К-6 (d20мм) НИЛЕД 13402042 | НИЛЕД | 19
Колпачок полиэтиленовый К-7 (d22мм) НИЛЕД 13402052 | НИЛЕД | 19
Колпачок полиэтиленовый К-9 НИЛЕД 13402062 | НИЛЕД | 24
Кольцо кабельное 50х44мм сер. (уп.4шт) ITK CR35-5044 | ITK | 1346
Кольцо кабельное 50х44мм черн. (уп.4шт) ITK CR05-5044 | ITK | 1346
Кольцо кабельное 70х44мм черн. (уп.4шт) ITK CR05-7044 | ITK | 1348
Компенсатор высоты для УЭРМ-Х-2500 (уп.2шт) IEK IND-KOMP-2500-1 | IEK | 2416
Компенсатор высоты для УЭРМ-Х-2600 (уп.2шт) IEK IND-KOMP-2600-1 | IEK | 2740
Комплект 2 стоек H-2200 для XL3 4000 (уп.2шт) Leg 020854 | Legrand | 27578
Комплект CNS-M6-16 16мм винт M6; квадратная гайка; шайба Hyperline 48342 | Hyperline | 9
Комплект T5 3P FIX поворот. рук. (400/630A)W800мм ABB 1STQ007869A0000 | ABB | 9086
Комплект анкерной подвески EA-1000N литой корпус МЗВА 00000011663 | МЗВА | 1394
Комплект вн. глухих панелей Ш=600мм В=300мм Н=100мм DKC R5CPFBM631 | DKC | 5938
Комплект внешний вертикальной установки 3п MDE250(F) Ш=600 В=200 YON R5PKEB7V61113 | YON (группа DKC) | 7441
Комплект внешний горизонтальной установки 3п MD630 (F.F-MO.P) Ш=600 В=200 YON R5PKEB7H62116 | YON (группа DKC) | 6988
Комплект внешних накладных панелей Ш=600мм верх.= 300мм низ=100мм DKC R5CPFAM631 | DKC | 7352
Комплект внутренний вертикальной установки 3п MD630 (F-MO) Ш=600 В=350 YON R5PKIB7V61216 | YON (группа DKC) | 9509
Комплект внутренний вертикальной установки 3п MD630 (F.F-MO.P) Ш=600 В=350 YON R5PKIB7V62116 | YON (группа DKC) | 3084
Комплект внутренний вертикальной установки 3п MDE100(F) Ш=600 В=150 YON R5PKIB7V61111 | YON (группа DKC) | 5110
Комплект внутренний вертикальной установки 3п MDE250(F) Ш=600 В=200 YON R5PKIB7V61113 | YON (группа DKC) | 5795
Комплект держателей бок. для монтаж. плат В=200мм DKC R5DSL20 | DKC | 3437
Комплект держателей бок. для монтаж. плат В=300мм DKC R5DSL30 | DKC | 4010
Комплект держателей крепл. шинок заземл. Prisma Plus (уп.2шт) SchE 04205 | Schneider Electric | 1285
Комплект для боковой стыковки FORT IP31/IP54 универсальный PROxima EKF FKBSU | EKF | 7309
Комплект для вертикального соединения для щитов "Nova" PROxima EKF nv-vertic | EKF | 1407
Комплект для горизонт. установки авт. выкл. для шкафа CQE 600мм DKC R5PDO0860 | DKC | 14008
Комплект для горизонтального соединения для щитов "Nova" PROxima EKF nv-horiz | EKF | 835
Комплект для крепления на стоб корпусов MBOX2 DKC DIS65546090 | DKC | 19605
Комплект для монтажа ЩЭ-2 IEK MKM-40-2 | IEK | 989
Комплект для монтажа ЩЭ-4 IEK MKM-40-4 | IEK | 1474
Комплект для навески ЩМП TITAN IEK TI-00D-AK | IEK | 937
Комплект для настенного монтажа шкафа UK61.. AP612 ABB 2CPX031402R9999 | ABB | 4374
Комплект для объединения шкафов CQE бок о бок 1 кмп.– 8шт. DKC R5RKE65 | DKC | 4652
Комплект для подсоед. горизонт. силовых шин Т=10мм 3200А SchE 04636 | Schneider Electric | 11455
Комплект для расширения межфазного расстояния DKC R5BBMPEX | DKC | 346
Комплект для соединения шкафов CQE N DKC R5NKE65 | DKC | 5201
Комплект для соединения шкафов IP54 FORMAT IEK YKM40D-FO-JK-200-54 | IEK | 4369
Комплект для шкафа CE 500х300мм для модулей (3х10м) DKC R5TM53 | DKC | 10908
Комплект дно + крыша для шкафа RAM BLOCK CQE 800х800мм DKC R5RKTB88 | DKC | 64704
Комплект дно+крыша для шкафа RAM BLOCK DAE 800х400 DKC R5DTB84 | DKC | 36890
Комплект донных пластин 1-секционных ШхГ 300х800мм DKC R5N1BP38 | DKC | 2510
Комплект донных пластин 1-секционных ШхГ 800х800мм DKC R5N1BP88 | DKC | 5609
Комплект донных пластин 2-секционных ШхГ 800х800мм DKC R5N2BP88 | DKC | 3806
Комплект донных пластин 3-секционных ШхГ 1000х600мм DKC R5N3BP106 | DKC | 5436
Комплект донных пластин 3-секционных ШхГ 1200х800мм по ширине DKC R5N3BP128 | DKC | 6989
Комплект заглушка сер. АлНорд PRO-0432-1-RUS | АлНорд | 24
Комплект замка для крышек высотой 35мм корпусов RAM box DKC 502003 | DKC | 1275
Комплект зашитного кожуха ступенчатой шинной системы 3P DKC R5BBLPH3P | DKC | 9197
Комплект зашитного кожуха ступенчатой шинной системы 4P DKC R5BBLPH4P | DKC | 9811
Комплект из 2-х бок. панелей H=1050 для XL3 800 Leg 020466 | Legrand | 6244
Комплект изоляторов главной шинной системы 2-3 шины на полюс толщиной 10мм 3Р DKC R5BBMS23103P | DKC | 2320
Комплект изоляторов главной шинной системы 2-3 шины на полюс толщиной 10мм 4Р DKC R5BBMS23104P | DKC | 3092
Комплект кабеля ПЗ-ШРН ЦМО 1197221 | ЦМО | 545
Комплект колец подъемных XL3 800 Leg 020482 | Legrand | 1573
Комплект крепления BF 20.7 + САР 25 ВК 22211551 | ВК | 620
Комплект крепления для осветительных приборов Leg 048237 | Legrand | 1652
Комплект крепления к столбу Ш=580мм DKC CN5FB058 | DKC | 24117
Комплект крепления к столбу для шкафов CE/RAM box ширина 300мм DKC R5FB300 | DKC | 2920
Комплект крепления к столбу для шкафов CE/RAM box ширина 400мм DKC R5FB400 | DKC | 3115
Комплект крепления к столбу для шкафов CE/RAM box ширина 600мм DKC R5FB600 | DKC | 3406
Комплект крепления металлокорпуса к столбу монтаж. полосой IEK YKK-0-125 | IEK | 3120
Комплект крепления монтажной панели TS RITTAL 5050063 | RITTAL | 3191
Комплект крепления на столб для корпуса ЩУРн-П IEK MSP-300-2-M | IEK | 2318
Комплект кронштейнов (уп.4шт) SchE NSYSMPSB | Schneider Electric | 4802
Комплект кронштейнов для крепл. коробок на стену (уп.4шт) Leg 035802 | Legrand | 179
Комплект кронштейнов для крепления к стене XL3 S 160 (уп.4шт) Leg 337400 | Legrand | 1036
Комплект крыша + основание шкафа CQE 1200х600 DKC R5RKTB126 | DKC | 66660
Комплект крыша + основание шкафа CQE 600х600 DKC R5RKTB66 | DKC | 46908
Комплект крыша и основание для оцинкованных шкафов CQE 400х800мм DKC R5GTB48 | DKC | 52140
Комплект крыша и основание для оцинкованных шкафов CQE 800х600мм DKC R5GTB86 | DKC | 52020
Комплект крыша и основание для шкафов CQE 1000х400мм DKC R5RKTB104 | DKC | 48648
Комплект крыша и основание для шкафов CQE 1000х500мм DKC R5RKTB105 | DKC | 54072
Комплект крыша и основание для шкафов CQE 1000х600мм DKC R5RKTB106 | DKC | 60276
Комплект крыша и основание для шкафов CQE 400х400мм DKC R5RKTB44 | DKC | 35664
Комплект крыша и основание для шкафов CQE 600х400мм DKC R5RKTB64 | DKC | 38076
Комплект крыша и основание для шкафов CQE 800х400мм DKC R5RKTB84 | DKC | 43212
Комплект крыша и основание для шкафов CQE 800х500 DKC R5RKTB85 | DKC | 48672
Комплект крыша и основание для шкафов nCQE 1000х800мм DKC R5NKTB108 | DKC | 66804
Комплект крыша+основание шкафа CQE 800х600 DKC R5RKTB86 | DKC | 52020
Комплект крышек кабельного присоединения стандарт. для 3п (уп.6шт) для типоразмера 2 Siemens 3KD92046 | Siemens | 18238
Комплект крыши без фланца ШхГ 600х400мм DKC R5NKRS64 | DKC | 6429
Комплект крыши без фланца ШхГ 600х800мм DKC R5NKRS68 | DKC | 9696
Комплект крыши без фланца ШхГ 800х800мм DKC R5NKRS88 | DKC | 12166
Комплект метизов для сборки главной шинной системы 140мм DKC R5BBMMW140 | DKC | 1829
Комплект метизов для сборки главной шинной системы 200мм DKC R5BBMMW200 | DKC | 3395
Комплект монтажный КМ-1-50 №1 (винт+шайба+гайка) (уп.50шт) ЦМО 1250425 | ЦМО | 843
Комплект наклеек самоламинир. WMBL-25х33-A4L-WH для печ. на лазерн. принт. 25ммх33мм (1 лист-64 наклейки) Hyperline 43989 | Hyperline | 83
Комплект направляющих для XL VDI 19дюйм глуб. 1000мм (уп.2шт) Leg 046513 | Legrand | 10815
Комплект направляющих для горизонт. разд. 195мм DKC R5SOE195 | DKC | 2095
Комплект направляющих для горизонт. разд. 545мм DKC R5SOE545 | DKC | 3674
Комплект панелей бок. для шкафа DAE 2000х600 (левая+правая) DKC R5DL2060 | DKC | 62167
Комплект панелей бок. для шкафа RAM BLOCK CQE 1600х400 (левая+правая) DKC R5LE1642 | DKC | 12276
Комплект панелей бок. для шкафа RAM BLOCK CQE 1800х400 (левая+правая) DKC R5LE1842 | DKC | 14544
Комплект панелей бок. для шкафа RAM BLOCK CQE 1800х500 (левая+правая) DKC R5LE1852 | DKC | 15912
Комплект панелей бок. для шкафа RAM BLOCK CQE 1800х600 (левая+правая) DKC R5LE1862 | DKC | 19860
Комплект панелей бок. для шкафа RAM BLOCK CQE 2000х400 (левая+правая) 2шт. DKC R5LE2042 | DKC | 14892
Комплект панелей бок. для шкафа RAM BLOCK CQE 2000х500 (левая+правая) DKC R5LE2052 | DKC | 17220
Комплект панелей бок. для шкафа RAM BLOCK CQE 2000х600 (левая+правая) DKC R5LE2062 | DKC | 20304
Комплект панелей бок. для шкафа RAM BLOCK CQE 2000х800 (левая+правая) DKC R5LE2082 | DKC | 25092
Комплект панелей для цоколя шкафа XL3 S 630 (передн. и задн. плинт) 6м (уп.2шт) Leg 338204 | Legrand | 4057
Комплект панелей наклад. для шкафов DAE/CQE Ш=400мм верх 100мм низ 300мм (2шт) DKC R5CPFA413 | DKC | 12281
Комплект панелей цоколя Ш/Г=1000мм В=100мм (уп.2шт) DKC R5NFP100 | DKC | 7356
Комплект панелей цоколя Ш/Г=1000мм В=200мм (уп.2шт) DKC R5NFP102 | DKC | 10008
Комплект панелей цоколя Ш/Г=1200мм В=100мм (уп.2шт) DKC R5NFP120 | DKC | 8772
Комплект панелей цоколя Ш/Г=400мм В=100мм (уп.2шт) DKC R5NFP40 | DKC | 3768
Комплект панелей цоколя Ш/Г=500мм В=100мм (уп.2шт) DKC R5NFP50 | DKC | 3852
Комплект панелей цоколя Ш/Г=500мм В=200мм (уп.2шт) DKC R5NFP52 | DKC | 4920
Комплект панелей цоколя Ш/Г=600мм В=100мм (уп.2шт) DKC R5NFP60 | DKC | 4524
Комплект панелей цоколя Ш/Г=600мм В=200мм (уп.2шт) DKC R5NFP62 | DKC | 5340
Комплект панелей цоколя Ш/Г=800мм В=100мм (уп.2шт) DKC R5NFP80 | DKC | 6336
Комплект панелей цоколя Ш/Г=800мм В=100мм (уп.2шт) DKC R5NFPB80 | DKC | 6732
Комплект панелей цоколя Ш/Г=800мм В=200мм (уп.2шт) DKC R5NFP82 | DKC | 8316
Комплект петель тип1 стандартные для крышек высотой 35 мм корпусов RAM box 10шт. DKC 502001 | DKC | 437
Комплект петель тип2 раздвижные для крышек высотой 35 мм корпусов RAM box 10шт. DKC 502002 | DKC | 521
Комплект планок монтажных для ЩМП-1664 30х545 оцинк. (2шт/компл) IEK YKM40-P-30X545 | IEK | 727
Комплект пластин 5х18мм (уп.10шт) SchE R9H13387 | Schneider Electric | 47952
Комплект подвеса КПТ-1.5-8 | ПЭО прочее | 305
Комплект подвеса КПТ-3-1 для OK | УНК Аксессуары для ЩО | 62
Комплект подвеса КПТ-3-10 | УНК Аксессуары для ЩО | 288
Комплект поддерживающий PS-1500 ИНСТАЛЛ 13030 | ИНСТАЛЛ | 527
Комплект промежут. подвески ES 1500 (16-70) МЗВА (30 в упак.) | НПР Металлоконструкции | 273
Комплект промежуточной подвески 25-95 (ES1500 ES 54-14 КОМП 1500) ENSTO SO260 | ENSTO | 698
Комплект промежуточной подвески ES 1500 (ES 1500 E; SO 260; ES 54-14; КОМ П 1500) ИНСТАЛЛ 13029 | ИНСТАЛЛ | 552
Комплект промежуточной подвески ES 1500 E (25-95кв.мм) (CS1500+PS1500) (SO 260 ES 1500) НИЛЕД 10300111 | НИЛЕД | 752
Комплект промежуточной подвески ES 1500.1 МЗВА 00000011140 | МЗВА | 472
Комплект промежуточной подвески ES 54-14 P (25-120кв.мм) (ES1500E; SO260; ES1500; КОМП 1500) ВК 20300121 | ВК | 570
Комплект птицезащитного устройства ПЗУ-6-10кВ-МЛ-2 Электрофарфор ЦБ-00003288 | СПК прочее | 518
Комплект реек боковых широких для шкафа CQE 600мм (4 рейки) DKC R5PDL600 | DKC | 9364
Комплект реек для установки главной шинной системы 175мм DKC R5BBMR175 | DKC | 1927
Комплект реек для установки главной шинной системы 200мм DKC R5BBMR200 | DKC | 2038
Комплект реек для установки главной шинной системы 225мм DKC R5BBMR225 | DKC | 2330
Комплект реек для установки главной шинной системы 375мм DKC R5BBMR375 | DKC | 3588
Комплект реек для установки главной шинной системы 400мм DKC R5BBMR400 | DKC | 3690
Комплект реек для установки главной шинной системы 450мм DKC R5BBMR450 | DKC | 4112
Комплект реек для фикс. кабеля для шкафа CQE/CAE 1400мм (2шт) DKC R5PAC140 | DKC | 12658
Комплект реек монтажных для литого корпуса для ВРУ Unit Ш=600мм (уп.2шт) PROxima EKF mb-15-rl-60n | EKF | 1259
Комплект реек по глубине для ST/CE Г=300мм 2 рейки в комплекте DKC R5RD03 | DKC | 1695
Комплект реек попереч. для шкафа CQE 1400мм (4 рейки) DKC R5PDF1400 | DKC | 19982
Комплект секц. панелей сплошных для шкафов CAE/CQE 600мм DKC R5PI520 | DKC | 2139
Комплект секционирования Emax E1.2 вык. В=600мм Ш=600мм DKC R5FRC2V61521 | DKC | 10844
Комплект соединительный для шкафа ITK ITK-HP-20 | ITK | 788
Комплект стоек верт. для шкафа RAM BLOCK CQE 1400 (уп.4шт) DKC R5KMN14 | DKC | 16272
Комплект стоек верт. для шкафа RAM BLOCK CQE 1600 (уп.4шт) DKC R5KMN16 | DKC | 17892
Комплект стоек верт. для шкафа RAM BLOCK CQE 1800 (уп.4шт) DKC R5KMN18 | DKC | 20208
Комплект стоек верт. для шкафа RAM BLOCK CQE 2000 (уп.4шт) DKC R5KMN20 | DKC | 21660
Комплект стоек верт. для шкафа RAM BLOCK CQE 2200 (уп.4шт) DKC R5KMN22 | DKC | 24684
Комплект стоек и профилей для шкафа 24U сер. LINEA N ITK LN35-24UXX-X | ITK | 11150
Комплект торц. зажимов для DPX3 160 (уп.3шт) Leg 421026 | Legrand | 4501
Комплект торцевых элементов PTR EC-BL накладной/подвесной шинопровод черн. Pro JazzWay 5010895 | JazzWay | 199
Комплект торцевых элементов PTR EC-GR накладной/подвесной шинопровод сер. Pro JazzWay 5023925 | JazzWay | 224
Комплект торцевых элементов PTR EC-WH накладной/подвесной шинопровод бел. Pro JazzWay 5010901 | JazzWay | 199
Комплект торцевых элементов PTR/R EC-BL встраив. шинопровод черн. Pro JazzWay 5031975 | JazzWay | 290
Комплект торцевых элементов PTR/R EC-WH встраив. шинопровод бел. Pro JazzWay 5031999 | JazzWay | 290
Комплект угловых элементов с пластиковыми заглушками В=100мм (уп.4шт) DKC R5NBP01 | DKC | 8976
Комплект угловых элементов с пластиковыми заглушками В=100мм (уп.4шт) DKC R5NBP01B | DKC | 9876
Комплект угловых элементов с пластиковыми заглушками В=200мм (уп.4шт) DKC R5NBP02 | DKC | 18180
Комплект уголков верт. 1560 для ЩМП-16XX оцинк. (2шт/компл) IEK YKM40-U-1560X | IEK | 2236
Комплект уголков верт. 1760 для ЩМП-18XX оцинк. (2шт/компл) IEK YKM40-U-1760X | IEK | 2315
Комплект универсальный внутренний В=350мм Ш=800мм DKC R5PKIB0835 | DKC | 10847
Комплект универсальный для внутренней установки В=250 Ш=600мм DKC R5PKIB0625 | DKC | 6855
Комплект установки 3WT 1 вык. В=600мм Ш=600мм DKC R5PKEB1V61522A | DKC | 18982
Комплект установки 3п AD-S1 В=600 Ш=600 стац. YON R5PKEB7V61121 | YON (группа DKC) | 11402
Комплект установки NT06-16 выкатной В=600мм Ш=600мм DKC R5PKEB3V61521 | DKC | 18658
Комплект установки авт. мод. выкл. (внутр. дверь) 200х800 FORMAT IEK YKM40D-FO-MCV-020-080 | IEK | 4124
Комплект фиксации цоколя CQE к полу для панелей цоколя R5NFP 1комплект - 4 фиксатора DKC R5NKFP02 | DKC | 3024
Комплект фиксации цоколя CQE к полу для уголков цоколя R5BP R5NBP 1комплект - 4 фиксатора DKC R5NKFP03 | DKC | 2142
Комплект фланца цоколя 100х1000мм (2шт) ABB ZN1000 | ABB | 2881
Комплект фланцев цоколя ST ВхШ 100х1000мм DKC R5FZ1 | DKC | 6218
Кондиционер моноблочный 3500Вт для телеком. шкафа ITK CM-3500-230 | ITK | 170336
Кондиционер навес. 300Вт 230В (1 фаза) 500х310х188мм DKC R5KLM03021LT | DKC | 163363
Коннектор I-образный PTR CI-BL накладной/подвесной шинопровод черн. Pro JazzWay 5010758 | JazzWay | 184
Коннектор I-образный PTR CI-GR накладной/подвесной шинопровод сер. Pro JazzWay 5023840 | JazzWay | 190
Коннектор I-образный PTR CI-WH накладной/подвесной шинопровод бел. Pro JazzWay 5010765 | JazzWay | 184
Коннектор I-образный PTR P CI-BL черн. (пластик) Pro JazzWay 5052079 | JazzWay | 91
Коннектор I-образный PTR P CI-WH бел. (пластик) Pro JazzWay 5052055 | JazzWay | 91
Коннектор I-образный PTR/R CI-WH встраив. шинопровод бел.Pro JazzWay 5031838 | JazzWay | 261
Коннектор L-образный PTR CL-BL накладной/подвесной шинопровод черн. Pro JazzWay 5010833 | JazzWay | 199
Коннектор L-образный PTR CL-WH накладной/подвесной шинопровод бел. Pro JazzWay 5010840 | JazzWay | 199
Коннектор L-образный PTR P CL-BL черн. (пластик) Pro JazzWay 5052116 | JazzWay | 101
Коннектор L-образный PTR P CL-WH бел. (пластик) Pro JazzWay 5052093 | JazzWay | 101
Коннектор L-образный PTR/R CL-BL встраив. шинопровод черн. Pro JazzWay 5031852 | JazzWay | 360
Коннектор L-образный PTR/R CL-WH встраив. шинопровод бел.Pro JazzWay 5031876 | JazzWay | 360
Коннектор T-образный PTR CT-BL накладной/подвесной шинопровод черн. Pro JazzWay 5010857 | JazzWay | 328
Коннектор T-образный PTR CT-WH накладной/подвесной шинопровод бел. Pro JazzWay 5010864 | JazzWay | 328
Коннектор T-образный PTR/R CT-BL встраив. шинопровод черн. Pro JazzWay 5031890 | JazzWay | 420
Коннектор T-образный PTR/R CT-WH встраив. шинопровод бел.Pro JazzWay 5031913 | JazzWay | 420
Коннектор X-образный PTR CX-GR накладной/подвесной шинопровод сер. Pro JazzWay 5023901 | JazzWay | 376
Коннектор X-образный PTR CX-WH накладной/подвесной шинопровод бел. Pro JazzWay 5010888 | JazzWay | 446
Коннектор X-образный PTR/R CX-BL встраив. шинопровод черн. Pro JazzWay 5031937 | JazzWay | 551
Коннектор X-образный PTR/R CX-WH встраив. шинопровод бел.Pro JazzWay 5031951 | JazzWay | 551
Коннектор гибкий F-образный PTR CF-BL накладной/подвесной шинопровод черн. Pro JazzWay 5014732 | JazzWay | 976
Коннектор гибкий F-образный PTR CF-WH накладной/подвесной шинопровод бел. Pro JazzWay 5014749 | JazzWay | 976
Коннектор для трековых светильников UBX-A21 WHITE 1 POLYBAG (бел.) Uniel 09762 | Uniel | 535
Коннектор силовой 3п 250А DKC R5KBF33 | DKC | 16232
Конструкция крепления РЛНД и привода ПРНЗ РА-1 с прием. траверсой РА-2 с РА-3 Электрофарфор ЦБ-00003687 | Электрофарфор | 15574
Контакт К07 01 У1 КЭАЗ 277740 | КЭАЗ | 658
Короб КСС (1890х300х150) Basic EKF uerm-kss-1890 | EKF | 13109
Короб КЭТ транзитный (1890х300х150) Basic EKF uerm-ket-t-1890 | EKF | 10133
Короб КЭТ транзитный IEK IND-KET-1-T | IEK | 21634
Короб верхний КЭТ/КСС-600 LIGHT (уп.2шт) IEK IND-KET-KCC-1-0600-L | IEK | 7818
Короб верхний для КСС/КЭТ (600х300х150) Basic EKF uerm-kor-600 | EKF | 3675
Короб кабельный для присоед. секции SchE KTB0350BC01 | Schneider Electric | 69446
Коробка 93 798 NSS-DBW-18-WH-IP41 Navigator 93798 | NAVIGATOR | 1327
Коробка 93 805 NSS-DBI-12-WH-IP41 Navigator 93805 | NAVIGATOR | 838
Коробка 93 807 NSS-DBI-18-WH-IP41 Navigator 93807 | NAVIGATOR | 1198
Коробка клеммная КСРВ-Н151512(5UT2.5)-2КНВ2MН/P(А)-1КНВ2MН/P(В) взрывозащ. 1Ex e II T5 Gb IP66 в комплекте заглушки для вводов 2шт Горэлтех | Горэлтех | 21156
Коробка распределительная ОП 192х164х105мм IP66 SchE NSYTBP241912H | Schneider Electric | 4951
Коробка соединительная КС-12-10 УХЛ2 ВЭЛАН | ВЭЛАН | 4836
Корпус 300х150х146мм IP67 с непрозр. крышкой 21мм с фланцами пластик. DKC 531210 | DKC | 4147
Корпус 300х200х160мм IP67 с крышкой 35мм с фланцами пластик. DKC 532310 | DKC | 5330
Корпус 400х200х160мм IP67 с непрозр. крышкой 35мм с фланцами пластик. DKC 542310 | DKC | 6347
Корпус 600х300х146мм IP67 с прозр. крышкой 21мм с фланцами пластик. DKC 563211 | DKC | 11677
Корпус 600х300х160мм IP67 с прозр. крышкой 35мм с фланцами пластик. DKC 563311 | DKC | 11029
Корпус FORT IP54 (2000х600х400) PROxima EKF FK2064G | EKF | 77144
Корпус FORT IP54 (2000х800х400) PROxima EKF FK2084G | EKF | 82615
Корпус FORT IP54 (2000х800х600) PROxima EKF FK2086G | EKF | 86404
Корпус IP55 для установки ВА-431 пластик. DEKraft 21272DEK | DEKraft | 1854
Корпус PK 130х94х81мм (уп.4шт) поликарбонат. Rittal 9509000 | RITTAL | 6011
Корпус ВРУ-1 (1700х800х450) модиф. EKF mb05-01-00m | EKF | 37344
Корпус КСРМ хх.6.4-2 36 IP31 метал. (Место 2: крыша+цоколь+боковые и фасадные стяжки+замок+петли+метизы) IEK YKM30-M2-64-36 | IEK | 7974
Корпус КСРМ хх.8.4-2 36 IP31 метал. (Место 2: крыша+цоколь+боковые и фасадные стяжки+замок+петли+метизы) IEK YKM30-M2-84-36 | IEK | 9101
Корпус КСРМ хх.8.8-2 36 IP31 метал. (Место 2: крыша+цоколь+боковые и фасадные стяжки+замок+петли+метизы) IEK YKM30-M2-88-36 | IEK | 13253
Корпус КШН6Р-11 Энергомера 106001004009606 | Энергомера | 1406
Корпус КШН6Р-12 Энергомера 106001004009605 | Энергомера | 1406
Корпус КШН6Р-21 Энергомера 106001004009615 | Энергомера | 1730
Корпус ОП КМПн 1/2 Krepta 3 IP20 для 1-2-х авт. выкл. пластик. бел. IEK MKP31-N-02-30-252 | IEK | 58
Корпус ОП КМПн 1/2 Krepta 3 IP20 для 1-2-х авт. выкл. пластик. сосна IEK MKP31-N-02-30-252-S | IEK | 65
Корпус ОП КМПн 1/4 Krepta 3 IP20 для 2-4-х авт. выкл. пластик. бел. IEK MKP31-N-04-30-135 | IEK | 82
Корпус ОП КМПн 1/4 Krepta 3 IP20 для 4-х авт. выкл. пластик. сосна IEK MKP31-N-04-30-135-S | IEK | 88
Корпус ОП КМПн 2/2 Krepta 3 IP30 для 2-х авт. выкл. прозр. крышка пластик. бел. IEK MKP42-N-02-30-20 | IEK | 160
Корпус ОП КМПн 2/2 Krepta 3 IP30 для 2-х авт. выкл. прозр. крышка пластик. сосна IEK MKP42-N-02-30-20-S | IEK | 207
Корпус ОП КМПн 2/4 Krepta 3 IP30 для 4-х авт. выкл. прозр. крышка пластик. бел. IEK MKP42-N-04-30-12 | IEK | 211
Корпус ОП КМПн 2/4 Krepta 3 IP30 для 4-х авт. выкл. прозр. крышка пластик. сосна IEK MKP42-N-04-30-12-S | IEK | 236
Корпус ОП КМПн 2/6 Krepta 3 IP30 для 6-х авт. выкл. прозр. крышка пластик. бел. IEK MKP42-N-06-30-09 | IEK | 298
Корпус ОП КМПн 2/6 Krepta 3 IP30 для 6-х авт. выкл. прозр. крышка пластик. сосна IEK MKP42-N-06-30-09-S | IEK | 324
Корпус ОП КМПн 2/9-1 Krepta 3 9мод. IP31 пластик. бел. IEK MKP42-N-09-31-01 | IEK | 445
Корпус ОП КМПн 2/9-2 Krepta 3 9мод. IP31 пластик. бел. IEK MKP42-N-09-31-02 | IEK | 626
Корпус ОП КМПн 2/9-2 Krepta 3 IP31 пластик. сосна IEK MKP42-N-09-31-02-S | IEK | 625
Корпус ОП КМПн-12 Krepta 5 IP55 пластик. IEK MKP72-N3-12-55 | IEK | 3358
Корпус ОП КМПн-18 Krepta 5 IP55 пластик. IEK MKP72-N3-18-55 | IEK | 4477
Корпус ОП КМПн-24 Krepta 5 IP55 пластик. IEK MKP72-N3-24-55 | IEK | 5876
Корпус ОП КМПн-36 Krepta 5 IP55 пластик. IEK MKP72-N3-36-55 | IEK | 7275
Корпус ОП КМПн-5 Krepta 5 IP55 пластик. IEK MKP72-N3-05-55 | IEK | 2239
Корпус ОП КМПн-9 Krepta 5 IP55 пластик. IEK MKP72-N3-09-55 | IEK | 2798
Корпус ЩМП-16.6.4-0 36 УХЛ3 IP31 метал. без монтажн. панели IEK YKM40-1664-31 | IEK | 50745
Корпус ЩМП-16.6.4-0 74 У2 IP54 метал. без монтажн. панели IEK YKM40-1664-54 | IEK | 53731
Корпус ЩМП-16.8.4-0 36 УХЛ3 IP31 метал. без монтажн. панели IEK YKM40-1684-31 | IEK | 58776
Корпус ЩМП-16.8.4-0 74 У2 IP54 метал. без монтажн. панели IEK YKM40-1684-54 | IEK | 62204
Корпус ЩМП-18.6.4-0 36 УХЛ3 IP31 метал. без монтажн. панели IEK YKM40-1864-31 | IEK | 56509
Корпус ЩМП-18.6.4-0 74 У2 IP54 метал. без монтажн. панели IEK YKM40-1864-54 | IEK | 59996
Корпус ЩМП-18.8.4-0 36 УХЛ3 IP31 метал. без монтажн. панели IEK YKM40-1884-31 | IEK | 64670
Корпус ЩМП-18.8.4-0 74 У2 IP54 метал. без монтажн. панели IEK YKM40-1884-54 | IEK | 68737
Корпус ЩРН-П-12 Krepta 3 IP41 навесной пластик. бел. IEK MKP12-N-12-40-10 | IEK | 1196
Корпус ЩРН-П-12 Krepta 3 IP41 навесной пластик. черн. IEK MKP12-N-12-41-K02 | IEK | 1196
Корпус ЩРН-П-18 Krepta 3 IP41 навесной пластик. бел. IEK MKP12-N-18-40-10 | IEK | 1767
Корпус ЩРН-П-24 Krepta 3 IP41 навесной пластик. бел. IEK MKP12-N-24-40-10 | IEK | 2419
Корпус ЩРН-П-24 Krepta 3 IP41 навесной пластик. черн. IEK MKP12-N-24-41-K02 | IEK | 2419
Корпус ЩРН-П-36 Krepta 3 IP41 навесной пластик. бел. IEK MKP12-N-36-40-05 | IEK | 3343
Корпус ЩРН-П-4 Krepta 3 IP41 навесной пластик. бел. IEK MKP12-N-04-40-20 | IEK | 666
Корпус ЩРН-П-6 Krepta 3 IP41 навесной пластик. бел. IEK MKP12-N-06-40-20 | IEK | 837
Корпус ЩРН-П-8 Krepta 3 IP41 навесной пластик. бел. IEK MKP12-N-08-40-20 | IEK | 903
Корпус ЩРН-П-8 Krepta 3 IP41 навесной пластик. черн. IEK MKP12-N-08-41-K02 | IEK | 903
Корпус ЩРН-Пк-10 Krepta 3 IP41 навесной пластик. бел. IEK MKP12-N-04-10-41 | IEK | 1011
Корпус ЩРН-Пк-15 Krepta 3 IP41 навесной пластик. бел. IEK MKP12-N-04-15-41 | IEK | 1549
Корпус ЩРН-Пк-45 Krepta 3 IP41 навесной пластик. бел. IEK MKP12-N-04-45-41 | IEK | 4738
Корпус ЩУРн-П 1/3 Krepta 3 IP66 PC пластик. IEK MSP1-N-03-66-L | IEK | 2277
Корпус ЩУРн-П 1/3 Krepta 5 IP66 PC пластик. IEK MSP1-N-03-55 | IEK | 2679
Корпус ЩУРн-П 1/8 Krepta 3 IP66 PC пластик. IEK MSP1-N-08-66-L | IEK | 2860
Корпус ЩУРн-П 1/8 Krepta 5 IP66 PC пластик. IEK MSP1-N-08-55 | IEK | 3364
Корпус ЩУРн-П 3/12 Krepta 3 IP66 PC пластик. IEK MSP3-N-12-66-L | IEK | 3928
Корпус ЩУРн-П 3/12 Krepta 5 IP66 PC пластик. IEK MSP3-N-12-55 | IEK | 4622
Корпус ЩУРн-П 3/6 Krepta 3 IP66 PC пластик. IEK MSP3-N-06-66-L | IEK | 3706
Корпус ЩЭ-2 1000х980х140 (ниша 940х880х125) (N PE) ASD-electric МС.08.31.52 | ASD-electric | 9935
Корпус ЩЭ-3 1010х950х100 IP31 без клем. блока метал. DEKraft 30711DEK | DEKraft | 16140
Корпус ЩЭ-5 1000х980х140 (ниша 940х880х125) с слаботочным отсеком ASD-electric МС.08.31.09 | ASD-electric | 10968
Корпус ЩЭ-7 1000х980х140 (ниша 940х880х125) (N PE) ASD-electric NSP.MC.210520.001 | ASD-electric | 13437
Корпус базовый UM-BEFE 35-1 Phoenix Contact 2956660 | Phoenix Contact | 904
Корпус встраиваемый ЩРВ-12 280х330х120 12мод. IP31 метал. DEKraft 30101DEK | DEKraft | 2814
Корпус встраиваемый ЩРВ-П-12 22х28х9 12мод. IP41 пластик. DEKraft 31004DEK | DEKraft | 1176
Корпус встраиваемый ЩРВ-П-12 Krepta 3 IP41 пластик. бел. IEK MKP12-V-12-40-10 | IEK | 1196
Корпус встраиваемый ЩРВ-П-12 Krepta 3 IP41 пластик. черн. IEK MKP12-V-12-41-K02 | IEK | 1196
Корпус встраиваемый ЩРВ-П-18 25х40х10 18мод. IP41 пластик. DEKraft 31005DEK | DEKraft | 1734
Корпус встраиваемый ЩРВ-П-18 Krepta 3 IP41 пластик. бел. IEK MKP12-V-18-40-10 | IEK | 1767
Корпус встраиваемый ЩРВ-П-24 Krepta 3 IP41 пластик. бел. IEK MKP12-V-24-40-10 | IEK | 2419
Корпус встраиваемый ЩРВ-П-24 Krepta 3 IP41 пластик. черн. IEK MKP12-V-24-41-K02 | IEK | 2419
Корпус встраиваемый ЩРВ-П-36 Krepta 3 IP41 пластик. бел. IEK MKP12-V-36-40-05 | IEK | 3343
Корпус встраиваемый ЩРВ-П-4 Krepta 3 IP41 пластик. бел. IEK MKP12-V-04-40-20 | IEK | 666
Корпус встраиваемый ЩРВ-П-6 22х17х9 6мод. IP41 пластик. DEKraft 31002DEK | DEKraft | 831
Корпус встраиваемый ЩРВ-П-6 Krepta 3 IP41 пластик. бел. IEK MKP12-V-06-40-20 | IEK | 837
Корпус встраиваемый ЩРВ-П-8 22х20х9 8мод. IP41 пластик. DEKraft 31003DEK | DEKraft | 888
Корпус встраиваемый ЩРВ-П-8 Krepta 3 IP41 пластик. бел. IEK MKP12-V-08-40-20 | IEK | 903
Корпус встраиваемый ЩРВ-П-8 Krepta 3 IP41 пластик. черн. IEK MKP12-V-08-41-K02 | IEK | 903
Корпус встраиваемый ЩРВ-Пк-10 Krepta 3 IP41 пластик. бел. IEK MKP12-V-04-10-41 | IEK | 1011
Корпус встраиваемый ЩРВ-Пк-15 Krepta 3 IP41 пластик. бел. IEK MKP12-V-04-15-41 | IEK | 1549
Корпус встраиваемый дв. 1 ряд 13 мод. IP41 ЩРВ-М бел. DEKraft 31103DEK | DEKraft | 1662
Корпус встраиваемый дв. 1 ряд 13 мод. IP41 ЩРВ-М прозр. DEKraft 31073DEK | DEKraft | 1662
Корпус встраиваемый дв. 1 ряд 17 мод. IP41 ЩРВ-М бел. DEKraft 31104DEK | DEKraft | 1824
Корпус встраиваемый дв. 1 ряд 17 мод. IP41 ЩРВ-М прозр. DEKraft 31074DEK | DEKraft | 1824
Корпус клеммный SDI из нержавеющей стали AISI304 300х200х80мм DKC R5SDI328-304 | DKC | 20600
Корпус клеммный металлический SDE 150х150х80мм DKC R5SDE118 | DKC | 6838
Корпус клеммный металлический SDE 300х200х120мм DKC R5SDE3212 | DKC | 8420
Корпус клеммный металлический SDE 300х200х80мм с дверцей DKC R5SDE328C | DKC | 10830
Корпус клеммный металлический SDE 400х200х120мм DKC R5SDE4212 | DKC | 9929
Корпус клеммный металлический SDE 400х200х80мм DKC R5SDE428 | DKC | 9655
Корпус клеммный металлический SDE 400х300х120мм DKC R5SDE4312 | DKC | 10981
Корпус клеммный металлический SDE 600х300х120мм с фланцами DKC R5SDE6312F | DKC | 18397
Корпус клеммный металлический SDE ВхШхГ 200х200х120мм DKC R5SDE2212 | DKC | 7570
Корпус металлический SIMPLE ЩМП-1-0 (395х310х220мм) IP31 УХЛ3 Эра Б0057142 | Эра | 2955
Корпус металлический SIMPLE ЩМП-1-1 (395х310х150мм) IP31 УХЛ3 Эра Б0057143 | Эра | 2611
Корпус металлический SIMPLE ЩМП-2-0 (500х400х220мм) IP31 УХЛ3 Эра Б0057144 | Эра | 3679
Корпус металлический SIMPLE ЩМП-2-1 (500х400х150мм) IP31 УХЛ3 Эра Б0057145 | Эра | 3376
Корпус металлический SIMPLE ЩМП-3-0 (650х500х220мм) IP31 УХЛ3 Эра Б0057146 | Эра | 5083
Корпус металлический SIMPLE ЩМП-3-1 (650х500х150мм) IP31 УХЛ3 Эра Б0057147 | Эра | 4799
Корпус металлический SIMPLE ЩМПг-1-0 (395х310х220мм) IP54 У2 Эра Б0057148 | Эра | 3656
Корпус металлический SIMPLE ЩМПг-4-0 (800х650х250мм) IP54 У2 Эра Б0057151 | Эра | 11071
Корпус металлический КСРМ 18.6.х-2 36 IP31 (Место 3: дверь+задняя стенка) IEK YKM30-M3-186-36 | IEK | 11340
Корпус металлический КСРМ 20.8.х-2 36 IP31 (Место 3: дверь+задняя стенка) IEK YKM30-M3-208-36 | IEK | 13883
Корпус металлический ЩМП-01 395х310х220 IP54 ASD-electric МС.06.54.01 | ASD-electric | 3188
Корпус металлический ЩМП-02 SIMPLE 250х300х175 IP31 NO_SIMPLE_SHMP-02_IP31 ЭРА Б0041653 | Эра | 2466
Корпус металлический ЩМП-03 650х500х220 IP31 ASD-electric МС.06.31.05 | ASD-electric | 4642
Корпус металлический ЩМП-03 SIMPLE 360х300х175 IP31 NO_SIMPLE_SHMP-03_IP31 ЭРА Б0041654 | Эра | 2494
Корпус металлический ЩМП-04 SIMPLE 400х300х175 IP31 NO_SIMPLE_SHMP-04_IP31 ЭРА Б0041655 | Эра | 2674
Корпус металлический ЩМП-05 SIMPLE 400х400х175 IP31 NO_SIMPLE_SHMP-05_IP31 ЭРА Б0041656 | Эра | 3284
Корпус металлический ЩМП-06 SIMPLE 500х400х175 IP31 NO_SIMPLE_SHMP-06_IP31 ЭРА Б0041657 | Эра | 3577
Корпус металлический ЩМП-1-0 395х310х220 У2 IP54 IEK YKM40-01-54 | IEK | 8645
Корпус металлический ЩМП-1-0 395х310х220 У2 IP54 RAL 3020 IEK IND-YKM40-01-54 | IEK | 9758
Корпус металлический ЩМП-1-0 395х310х220 УХЛ3 IP31 IEK YKM40-01-31 | IEK | 6311
Корпус металлический ЩМП-1-0 395х310х220мм У2 IP54 GENERICA YKM40-01-54-G | GENERICA | 5860
Корпус металлический ЩМП-1-0 395х310х220мм УХЛ3 IP31 GENERICA YKM40-01-31-G | GENERICA | 3744
Корпус металлический ЩМП-1-1 395х310х150 УХЛ3 IP31 IEK YKM41-01-31 | IEK | 5153
Корпус металлический ЩМП-1-1 395х310х150мм УХЛ3 IP31 GENERICA YKM41-01-31-G | GENERICA | 3661
Корпус металлический ЩМП-100.60.25 УХЛ1 IP66 TITAN 5 IEK TI5-10-N-100-060-025-66 | IEK | 28541
Корпус металлический ЩМП-100.60.30 УХЛ1 IP66 TITAN 5 IEK TI5-10-N-100-060-030-66 | IEK | 31218
Корпус металлический ЩМП-100.80.30 УХЛ1 IP66 TITAN 5 IEK TI5-10-N-100-080-030-66 | IEK | 30696
Корпус металлический ЩМП-120.60.30 УХЛ1 IP66 TITAN 5 IEK TI5-10-N-120-060-030-66 | IEK | 33459
Корпус металлический ЩМП-120.80.30 УХЛ1 IP66 TITAN 5 IEK TI5-10-N-120-080-030-66 | IEK | 38810
Корпус металлический ЩМП-120.80.40 УХЛ1 IP66 TITAN 5 IEK TI5-10-N-120-080-040-66 | IEK | 52607
Корпус металлический ЩМП-2-0 500х400х220 У2 IP54 IEK YKM40-02-54 | IEK | 11026
Корпус металлический ЩМП-2-0 500х400х220 УХЛ3 IP31 IEK YKM40-02-31 | IEK | 7789
Корпус металлический ЩМП-2-0 500х400х220мм У2 IP54 GENERICA YKM40-02-54-G | GENERICA | 7396
Корпус металлический ЩМП-2-0 500х400х220мм УХЛ3 IP31 GENERICA YKM40-02-31-G | GENERICA | 4729
Корпус металлический ЩМП-2-1 500х400х150 УХЛ3 IP31 IEK YKM41-02-31 | IEK | 6519
Корпус металлический ЩМП-2-1 500х400х150мм УХЛ3 IP31 GENERICA YKM41-02-31-G | GENERICA | 4301
Корпус металлический ЩМП-2.3.1-0 250х300х150 У2 IP54 IEK YKM40-231-54 | IEK | 5531
Корпус металлический ЩМП-2.3.1-0 250х300х150 УХЛ3 IP31 IEK YKM40-231-31 | IEK | 4003
Корпус металлический ЩМП-3-0 650х500х220 У2 IP54 IEK YKM40-03-54 | IEK | 14971
Корпус металлический ЩМП-3-0 650х500х220 У2 IP54 RAL 3020 IEK IND-YKM40-03-54 | IEK | 15716
Корпус металлический ЩМП-3-0 650х500х220 УХЛ3 IP31 IEK YKM40-03-31 | IEK | 9626
Корпус металлический ЩМП-3-0 650х500х220мм У2 IP54 GENERICA YKM40-03-54-G | GENERICA | 9763
Корпус металлический ЩМП-3-0 650х500х220мм УХЛ3 IP31 GENERICA YKM40-03-31-G | GENERICA | 6196
Корпус металлический ЩМП-3-1 650х500х150 УХЛ3 IP31 IEK YKM41-03-31 | IEK | 8878
Корпус металлический ЩМП-3.2.1-0 300х210х150 У2 IP54 IEK YKM40-321-54 | IEK | 5531
Корпус металлический ЩМП-3.2.1-0 300х210х150 УХЛ3 IP31 IEK YKM40-321-31 | IEK | 4003
Корпус металлический ЩМП-3.2.1-0 У2 IP54 300х210х150 SHMP-3.2.1-0_54 ЭРА Б0049108 | Эра | 2868
Корпус металлический ЩМП-30.30.15 УХЛ1 IP66 TITAN 5 IEK TI5-10-N-030-030-015-66 | IEK | 7884
Корпус металлический ЩМП-30.30.20 УХЛ1 IP66 TITAN IEK TI5-10-N-030-030-020-66 | IEK | 8499
Корпус металлический ЩМП-4-0 76 IP31 УХЛ3 NO-114-05 ЭРА Б0030168 | Эра | 8281
Корпус металлический ЩМП-4-0 76 УХЛ3 800х600х240 IP31 NO_SIMPLE_STM_SHMP-4-0 IP31 ЭРА Б0046706 | Эра | 7916
Корпус металлический ЩМП-4-0 800х650х250 У2 IP54 IEK YKM40-04-54 | IEK | 20185
Корпус металлический ЩМП-4-0 800х650х250 У2 IP54 RAL 3020 IEK IND-YKM40-04-54 | IEK | 22305
Корпус металлический ЩМП-4-0 800х650х250 УХЛ3 IP31 IEK YKM40-04-31 | IEK | 15281
Корпус металлический ЩМП-4-0 800х650х250мм У2 IP54 GENERICA YKM40-04-54-G | GENERICA | 13916
Корпус металлический ЩМП-4.2.1-0 400х210х150 У2 IP54 IEK YKM40-421-54 | IEK | 5972
Корпус металлический ЩМП-4.2.1-0 400х210х150 УХЛ3 IP31 IEK YKM40-421-31 | IEK | 4339
Корпус металлический ЩМП-4.4.1-0 400х400х150 У2 IP54 IEK YKM40-441-54 | IEK | 8117
Корпус металлический ЩМП-4.4.1-0 400х400х150 УХЛ3 IP31 IEK YKM40-441-31 | IEK | 6302
Корпус металлический ЩМП-4.4.2-0 36 УХЛ3 IP31 IEK YKM40-442-31 | IEK | 7696
Корпус металлический ЩМП-4.4.2-0 400х400х250 У2 IP54 IEK YKM40-442-54 | IEK | 9370
Корпус металлический ЩМП-4.6.1-0 400х600х150 У2 IP54 IEK YKM40-461-54 | IEK | 11746
Корпус металлический ЩМП-4.6.1-0 400х600х150 УХЛ3 IP31 IEK YKM40-461-31 | IEK | 8677
Корпус металлический ЩМП-4.6.2-0 400х600х250 У2 IP54 IEK YKM40-462-54 | IEK | 12163
Корпус металлический ЩМП-4.6.2-0 400х600х250 УХЛ3 IP31 IEK YKM40-462-31 | IEK | 9057
Корпус металлический ЩМП-40.30.20 УХЛ1 IP66 TITAN IEK TI5-10-N-040-030-020-66 | IEK | 8896
Корпус металлический ЩМП-40.40.20 УХЛ1 IP66 TITAN IEK TI5-10-N-040-040-020-66 | IEK | 9261
Корпус металлический ЩМП-5-0 1000х650х285 У2 IP54 IEK YKM40-05-54 | IEK | 28309
Корпус металлический ЩМП-5-0 1000х650х285мм У2 IP54 GENERICA YKM40-05-54-G | GENERICA | 18541
Корпус металлический ЩМП-5-0 1000х650х300 УХЛ3 IP31 IEK YKM40-05-31 | IEK | 20397
Корпус металлический ЩМП-50.40.20 УХЛ1 IP66 TITAN 5 IEK TI5-10-N-050-040-020-66 | IEK | 12217
Корпус металлический ЩМП-6-0 1200х750х300 У2 IP54 IEK YKM40-06-54 | IEK | 38015
Корпус металлический ЩМП-6-0 1200х750х300 УХЛ3 IP31 IEK YKM40-06-31 | IEK | 27880
Корпус металлический ЩМП-6-0 1200х750х300мм У2 IP54 GENERICA YKM40-06-54-G | GENERICA | 26629
Корпус металлический ЩМП-6.6.1-0 600х600х150 У2 IP54 IEK YKM40-661-54 | IEK | 16816
Корпус металлический ЩМП-6.6.1-0 600х600х150 УХЛ3 IP31 IEK YKM40-661-31 | IEK | 14029
Корпус металлический ЩМП-6.6.2-0 600х600х250 УХЛ3 IP31 IEK YKM40-662-31 | IEK | 16942
Корпус металлический ЩМП-6.6.2-0 У2 600х600х250 IP54 IEK YKM40-662-54 | IEK | 16880
Корпус металлический ЩМП-60.40.25 УХЛ1 IP66 TITAN 5 IEK TI5-10-N-060-040-025-66 | IEK | 14340
Корпус металлический ЩМП-60.50.20 УХЛ1 IP66 TITAN 5 IEK TI5-10-N-060-050-020-66 | IEK | 15217
Корпус металлический ЩМП-7-0 1320х750х300 УХЛ3 IP31 IEK YKM40-07-31 | IEK | 31328
Корпус металлический ЩМП-7-0 1400х650х285 У2 IP54 IEK YKM40-07-54 | IEK | 39565
Корпус металлический ЩМП-70.50.20 УХЛ1 IP66 TITAN 5 IEK TI5-10-N-070-050-020-66 | IEK | 15106
Корпус металлический ЩМП-80.60.20 УХЛ1 IP66 TITAN 5 IEK TI5-10-N-080-060-020-66 | IEK | 18931
Корпус металлический ЩМП-80.60.25 УХЛ1 IP66 TITAN 5 IEK TI5-10-N-080-060-025-66 | IEK | 20286
Корпус металлический ЩМП-80.60.30 УХЛ1 IP66 TITAN 5 IEK TI5-10-N-080-060-030-66 | IEK | 20235
Корпус металлический ЩМПг (окно)-00 290х220х175 IP54 NO_SIMPLE_STM_SHMPg(okno)-00_IP54 ЭРА Б0041659 | Эра | 2546
Корпус металлический ЩМПг (окно)-01 410x220x175 IP54 NO_SIMPLE_STM_SHMPg(okno)-01_IP54 ЭРА Б0041660 | Эра | 2773
Корпус металлический ЩМПг-00 290х220х155 IP54 NO_SIMPLE_STM_SHMPg-00_IP54 ЭРА Б0041664 | Эра | 2461
Корпус металлический ЩМПг-02 250х300х175 IP54 NO_SIMPLE_STM_SHMPg-02_IP54 ЭРА Б0041665 | Эра | 2792
Корпус металлический ЩМПг-03 360x300x175 IP54 SHMPg-03_IP54_SIMPLE ЭРА Б0047693 | Эра | 3098
Корпус металлический ЩМПг-04 400х300х175 IP54 NO_SIMPLE_STM_SHMPg-04_IP54 ЭРА Б0041666 | Эра | 4012
Корпус металлический ЩМПг-07 600х400х175 IP54 SHMPg-07_IP54_SIMPLE ЭРА Б0047696 | Эра | 5264
Корпус металлический ЩМПг-2-0 ЭРА SIMPLE stmS.2-0-54 (500х400х220мм) IP54 У2 ЭРА Б0057149 | Эра | 4826
Корпус металлический ЩМПг-3-0 SIMPLE 650х500х220мм stmS.3-0-54 IP54 У2 ЭРА Б0057150 | Эра | 7109
Корпус металлический ЩМПг-5-0 ЭРА SIMPLE stmS.5-0-54 (1000х650х285мм) IP54 У2 ЭРА Б0057152 | Эра | 14264
Корпус металлический ЩО-70 2000х1000х600 ASD-electric МС.02.00.04 | ASD-electric | 22777
Корпус металлический ЩРВ-36 550х320х120 IP31 ASD-electric МС.12.31.13 | ASD-electric | 2945
Корпус металлический ЩРН 12з-1 76 IP31 УХЛ3 NO-120-00 ЭРА Б0028758 | Эра | 2019
Корпус металлический ЩРН-12 250х300х120 IP31 NO_SIMPLE_STM_SHRN-12_IP31 ЭРА Б0041673 | Эра | 1746
Корпус металлический ЩРН-18 265х440х120 IP31 ASD-electric МС.12.31.09 | ASD-electric | 1868
Корпус металлический ЩРН-18 300х400х120 IP31 NO_SIMPLE_STM_SHRN-18_IP31 ЭРА Б0041674 | Эра | 2161
Корпус металлический ЩРН-24 330х300х120 IP31 NO_SIMPLE_STM_SHRN-24_IP31 ЭРА Б0041675 | Эра | 2155
Корпус металлический ЩРН-36 480х300х120 IP31 NO_SIMPLE_STM_SHRN-36_IP31 ЭРА Б0041676 | Эра | 2874
Корпус металлический ЩРНг-12 250х300х120 IP54 SIMPLE ЭРА Б0041689 | Эра | 2560
Корпус металлический ЩРНг-24 330х300х120 IP54 SIMPLE ЭРА Б0041690 | Эра | 3147
Корпус металлический ЩРУН 3/12 500х300х175 IP31 NO_SIMPLE_STM_SHRUN-3/12_IP31 ЭРА Б0041681 | Эра | 3147
Корпус металлический ЩРУНг (окно)-3/12 IP54 500х300х175 NO_SIMPLE_STM_SHRUNg(okno)-3/12_IP54 ЭРА Б0041683 | Эра | 3777
Корпус металлический ЩРв-12 (265х310х120мм) IP31 TITAN 3 IEK MKM14-V-12-30-T | IEK | 3124
Корпус металлический ЩРв-120 (2х60) 880х625х130 IP31 бел. TITAN 5 IEK TI5-50-V-2X060-31 | IEK | 32785
Корпус металлический ЩРв-18 (265х440х120мм) IP31 TITAN 3 IEK MKM14-V-18-30-T | IEK | 3843
Корпус металлический ЩРв-24 (395х310х120мм) IP31 TITAN 3 IEK MKM14-V-24-30-T | IEK | 3869
Корпус металлический ЩРв-24 (395х310х120мм) IP31 бел. TITAN 3 IEK MKM14-V-24-31-TW | IEK | 3978
Корпус металлический ЩРв-36 (540х310х120мм) IP31 TITAN 3 IEK MKM14-V-36-30-T | IEK | 5041
Корпус металлический ЩРв-36 (540х310х120мм) IP31 бел. TITAN 3 IEK MKM14-V-36-31-TW | IEK | 5183
Корпус металлический ЩРв-48 (620х310х120мм) IP31 TITAN 3 IEK MKM14-V-48-30-T | IEK | 7001
Корпус металлический ЩРв-54 (540х440х120мм) IP31 TITAN 3 IEK MKM14-V-54-30-T | IEK | 9382
Корпус металлический ЩРв-72 (540х600х120мм) IP31 TITAN 3 IEK MKM14-V-72-30-T | IEK | 10820
Корпус металлический ЩРн-12 (240х330х120мм) IP54 TITAN 3 IEK MKM11-N-12-54-Z | IEK | 5194
Корпус металлический ЩРн-12 (265х310х120мм) IP31 TITAN 3 IEK MKM14-N-12-31-Z | IEK | 3127
Корпус металлический ЩРн-12 (265х310х120мм) IP31 бел. TITAN 3 IEK MKM13-N-12-31-Z | IEK | 3215
Корпус металлический ЩРн-120 (2х60) 835х570х140 IP54 сер. TITAN 5 IEK TI5-50-N-2X060-54-7035 | IEK | 31590
Корпус металлический ЩРн-12з (265х310х120) IP31 GENERICA MKM14-N-12-31-Z-G | GENERICA | 1974
Корпус металлический ЩРн-18 (240х440х120мм) IP54 TITAN 3 IEK MKM11-N-18-54-Z | IEK | 6059
Корпус металлический ЩРн-18 (265х440х120мм) IP31 TITAN 3 IEK MKM14-N-18-31-Z | IEK | 3672
Корпус металлический ЩРн-18 (265х440х120мм) IP31 бел. TITAN 3 IEK MKM13-N-18-31-Z | IEK | 3955
Корпус металлический ЩРн-18з-1 У2 IP54 PRO IEK MKM16-N-18-54-ZU | IEK | 5725
Корпус металлический ЩРн-24 (395х310х120мм) IP31 TITAN 3 IEK MKM14-N-24-31-Z | IEK | 3874
Корпус металлический ЩРн-24 (395х310х120мм) IP31 бел. TITAN 3 IEK MKM13-N-24-31-Z | IEK | 3982
Корпус металлический ЩРн-24 (410х330х120мм) IP54 TITAN 3 IEK MKM11-N-24-54-Z | IEK | 6060
Корпус металлический ЩРн-24з (395х310х120) IP31 GENERICA MKM14-N-24-31-Z-G | GENERICA | 2445
Корпус металлический ЩРн-36 (540х310х120мм) IP31 TITAN 3 IEK MKM14-N-36-31-Z | IEK | 5287
Корпус металлический ЩРн-36 (540х310х120мм) IP31 бел. TITAN 3 IEK MKM13-N-36-31-Z | IEK | 5188
Корпус металлический ЩРн-36 (540х330х120мм) IP54 TITAN 3 IEK MKM11-N-36-54-Z | IEK | 10356
Корпус металлический ЩРн-48 (620х310х120мм) IP31 TITAN 3 IEK MKM14-N-48-31-Z | IEK | 7008
Корпус металлический ЩРн-48 (670х330х120мм) IP54 TITAN 3 IEK MKM11-N-48-54-Z | IEK | 11506
Корпус металлический ЩРн-54 (540х440х120мм) IP31 TITAN 3 IEK MKM14-N-54-31-Z | IEK | 9391
Корпус металлический ЩРн-54 (540х440х120мм) IP54 TITAN 3 IEK MKM11-N-54-54-Z | IEK | 11903
Корпус металлический ЩРн-60 (1х60) 835х310х140 IP54 сер. TITAN 5 IEK TI5-50-N-060-54-7035 | IEK | 20300
Корпус металлический ЩРн-72 (540х600х120мм) IP31 TITAN 3 IEK MKM14-N-72-31-Z | IEK | 10829
Корпус металлический ЩРн-9 (265х310х120мм) IP31 TITAN 3 IEK MKM14-N-09-31-Z | IEK | 3127
Корпус металлический ЩУ 1/1-0 (310х300х150мм) У1 IP66 TITAN IEK MKM51-N-01-54 | IEK | 6230
Корпус металлический ЩУ 1/1-1 (310х300х150мм) У1 IP66 TITAN IEK MKM51-N-04-54 | IEK | 6844
Корпус металлический ЩУ 1/2-0 (310х420х150мм) У1 IP54 TITAN IEK MKM51-N-02-54 | IEK | 7981
Корпус металлический ЩУ 3-1-0 76 У1 395x310x155 IP54 NO_SIMPLE_STM_SHU-3/1-0 ЭРА Б0046704 | Эра | 3367
Корпус металлический ЩУ 3-1-1 76 У1 445х400х155 IP54 NO_SIMPLE_STM_SHU-3/1-1 ЭРА Б0046705 | Эра | 4539
Корпус металлический ЩУ 3/1-0 76 IP54 У1 NO-141-00 ЭРА Б0028770 | Эра | 4863
Корпус металлический ЩУ 3/1-1 (445х400х150мм) У1 IP66 TITAN IEK MKM51-N-09-54 | IEK | 9615
Корпус металлический ЩУ-1-1-0-76 310x300x155 IP54 NO_SIMPLE_STM_SHU-1/1-0 ЭРА Б0046702 | Эра | 2782
Корпус металлический ЩУ-1-1-1-76 310x300x155 IP54 NO_SIMPLE_STM_SHU-1/1-1 ЭРА Б0046703 | Эра | 3034
Корпус металлический ЩУ-1/1-0-76 IP54 (1 дверь) NO-140-00 ЭРА Б0028768 | Эра | 3710
Корпус металлический ЩУ-1Н-6 SIMPLE stmS-1n-6 IP54 (ЩУРН) Эра Б0061042 | Эра | 2328
Корпус металлический ЩУ-3/1-0 (445х400х150мм) У1 IP66 TITAN IEK MKM51-N-03-54 | IEK | 8284
Корпус металлический ЩУРН-1/12 (400х300х145) NO-130-00 ЭРА Б0028762 | Эра | 3069
Корпус металлический ЩУРв-3/48 (550х610х165мм) IP31 TITAN IEK MKM35-V-48-31-ZO | IEK | 11522
Корпус металлический ЩУРн 1/6зо-1 76 IP31 УХЛ3 NO-132-05 ЭРА Б0030179 | Эра | 1790
Корпус металлический ЩУРн-1/12 (395х310х145мм) IP54 TITAN IEK MKM22-N-12-54-ZO | IEK | 7966
Корпус металлический ЩУРн-1/12 (395х310х165мм) IP31 TITAN IEK MKM25-N-12-31-ZO | IEK | 4672
Корпус металлический ЩУРн-1/12 (395х310х165мм) IP54 без окна TITAN IEK MKM22-N-12-54-Z | IEK | 7297
Корпус металлический ЩУРн-1/12з-0 395х310х165 IP54 ASD-electric МС.19.54.01 | ASD-electric | 3048
Корпус металлический ЩУРн-1/6 285х190х145 IP31 NO_SIMPLE_STM_SHK-1/6_IP31 ЭРА Б0041651 | Эра | 1595
Корпус металлический ЩУРн-1/9 (370х250х135мм) У1 IP54 коттеджный TITAN IEK MKM24-N-009-54-ZO | IEK | 7252
Корпус металлический ЩУРн-1/9 (470х260х145мм) IP31 TITAN IEK MKM22-N-09-31-ZO | IEK | 4926
Корпус металлический ЩУРн-3/12 (540х310х165мм) IP31 TITAN IEK MKM35-N-12-31-ZO | IEK | 5545
Корпус металлический ЩУРн-3/12 (540х310х165мм) IP54 TITAN IEK MKM32-N-12-54-ZO | IEK | 9116
Корпус металлический ЩУРн-3/12 (540х310х165мм) IP54 без окна TITAN IEK MKM32-N-12-54-Z | IEK | 8842
Корпус металлический ЩУРн-3/18 (560х440х165мм) IP31 TITAN IEK MKM32-N-18-31-ZO | IEK | 7959
Корпус металлический ЩУРн-3/24 (560х480х165мм) IP31 TITAN IEK MKM32-N-24-31-ZO | IEK | 8563
Корпус металлический ЩУРн-3/30 (540х490х165мм) IP31 TITAN IEK MKM35-N-30-1-31-ZO | IEK | 8923
Корпус металлический ЩУРн-3/36 (560х550х165мм) IP31 TITAN IEK MKM32-N-36-31-ZO | IEK | 9473
Корпус металлический ЩУРн-3/48зо-1 36 УХЛ3 IP31 IEK MKM35-N-48-31-ZO | IEK | 11662
Корпус металлический ЩУРн-3/9 (500х250х135мм) У1 IP54 коттеджный TITAN IEK MKM34-N-009-54-ZO | IEK | 8118
Корпус металлический ЩУРн-3/9 (540х290х165мм) IP31 TITAN IEK MKM32-N-09-31-ZO | IEK | 5627
Корпус металлический ЩЭ-3 ЭРА Simple sch-e-s03 36 УХЛ3 IP31(1000х960х140) ЭРА Б0055713 | Эра | 10643
Корпус металлический ЯУ-290-300 36 УХЛ3 IP31 IEK IND-MKM51-YAU-290-300 | IEK | 3767
Корпус металлический навесной ЩУ 3/1-1 76 445х400х150 IP54 У1 NO-141-10 ЭРА Б0028771 | Эра | 6086
Корпус металлический панели ЩО 22.8.6 IEK YKM60-M1-22-8-6 | IEK | 23311
Корпус модульный пластиковый ЩРВ-П-12 IP41 встраив. PRIME черн. IEK MKP13-V-01-12-41-K02 | IEK | 1916
Корпус модульный пластиковый ЩРВ-П-24 IP41 встраив. PRIME черн. IEK MKP13-V-01-24-41-K02 | IEK | 3353
Корпус модульный пластиковый ЩРВ-П-6 IP41 встраив. PRIME черн. IEK MKP13-V-01-06-41-K02 | IEK | 1448
Корпус модульный пластиковый ЩРН-П-12 IP41 навесной PRIME черн. IEK MKP13-N-01-12-41-K02 | IEK | 1916
Корпус модульный пластиковый ЩРН-П-24 IP41 навесной PRIME черн. IEK MKP13-N-01-24-41-K02 | IEK | 3353
Корпус модульный пластиковый ЩРН-П-4 IP41 навесной PRIME черн. IEK MKP13-N-01-04-41-K02 | IEK | 1180
Корпус модульный пластиковый ЩРН-П-6 IP41 навесной PRIME черн. IEK MKP13-N-01-06-41-K02 | IEK | 1448
Корпус навесной ST с М/П 1000х600х250мм RAL3020 DKC R5ST1069-RAL3020 | DKC | 36049
Корпус навесной ST с монтаж. платой 800х600х400мм DKC R5ST0864 | DKC | 31146
Корпус навесной STH с М/П из нержавеющей стали AISI304 300х250х150мм с фланцем DKC R5STH0391F-304 | DKC | 51596
Корпус навесной ЩМП-00 270х210х140 IP31 с монтаж. панелью метал. DEKraft 30540DEK | DEKraft | 2478
Корпус навесной ЩМП-02 250х300х140 IP31 с монтаж. панелью метал. DEKraft 30542DEK | DEKraft | 2952
Корпус навесной ЩМП-04 400х300х155 IP31 с монтаж. панелью метал. DEKraft 30544DEK | DEKraft | 3660
Корпус навесной ЩМП-09 600х400х210 IP31 с монтаж. панелью метал. DEKraft 30549DEK | DEKraft | 7380
Корпус навесной ЩРН-12 250х300х120 12мод. IP31 метал. DEKraft 30202DEK | DEKraft | 2784
Корпус навесной ЩРН-18 400х250х120 18мод. IP31 метал. DEKraft 30207DEK | DEKraft | 3378
Корпус навесной ЩРН-П-8 20х18х10 8мод. IP41 пластик. DEKraft 31010DEK | DEKraft | 884
Корпус навесной ЩРНМ-1 395х310х220 IP31 с монтаж. панелью метал. DEKraft 30501DEK | DEKraft | 5232
Корпус навесной ЩРНМ-1 395х310х220 IP54 с монтаж. панелью метал. DEKraft 30601DEK | DEKraft | 7560
Корпус навесной ЩРНМ-2 500х400х220 IP31 с монтаж. панелью метал. DEKraft 30502DEK | DEKraft | 6120
Корпус навесной ЩРНМ-2 500х400х220 IP54 с монтаж. панелью метал. DEKraft 30602DEK | DEKraft | 9540
Корпус навесной ЩРНМ-3 650х500х220 IP31 с монтаж. панелью метал. DEKraft 30503DEK | DEKraft | 8220
Корпус навесной ЩРНМ-3 650х500х220 IP54 с монтаж. панелью метал. DEKraft 30603DEK | DEKraft | 12660
Корпус навесной ЩРНМ-4 800х650х250 IP31 с монтаж. панелью метал. DEKraft 30504DEK | DEKraft | 13680
Корпус навесной ЩРНМ-6 1200х750х300 IP31 с монтаж. панелью метал. DEKraft 30506DEK | DEKraft | 23460
Корпус навесной металл. SIMPLE ЩМПг-05 IP54 400х400х175 Эра Б0047694 | Эра | 4046
Корпус напольный сборно-разборный 1800х800х450 IP31 КВРУ-2 DEKraft 30987DEK | DEKraft | 45180
Корпус пластиковый 460х310мм мультимедиа навесной KREPTA 5 IEK KR5-KP23-N-41 | IEK | 4752
Корпус пластиковый Cubo S 100х100х60мм поликарбонат от -40 до +80град.C глух. стенка IP66/67 сер. ENSTO SPCP101006G | ENSTO | 874
Корпус пластиковый Mi 300х300х170 IP65 MI0200 прозр. крышка HENSEL 2000001 | HENSEL | 6623
Корпус пластиковый NEX5-C11300M IP30 13 мод. 1 ряд. навесной (R) CHINT 301802 | CHINT | 2340
Корпус пластиковый NEX5-C12600M IP30 26 мод. 2 ряд. навесной (R) CHINT 301799 | CHINT | 4680
Корпус пластиковый NEX5-C13200M IP30 32 мод. 2 ряд. навесной (R) CHINT 301798 | CHINT | 5759
Корпус пластиковый OptiBox P CNK 1 06 IP41 КЭАЗ 145774 | КЭАЗ | 1265
Корпус пластиковый OptiBox P CNK 1 08 IP41 КЭАЗ 145775 | КЭАЗ | 1535
Корпус пластиковый OptiBox P CNK 1 12 IP41 КЭАЗ 145776 | КЭАЗ | 1892
Корпус пластиковый OptiBox P CNK 1 18 IP41 КЭАЗ 145777 | КЭАЗ | 2497
Корпус пластиковый OptiBox P CNN 1 08 IP41 КЭАЗ 145783 | КЭАЗ | 1550
Корпус пластиковый OptiBox P CNN 1 18 IP41 КЭАЗ 145785 | КЭАЗ | 2432
Корпус пластиковый OptiBox P CVK 1 06 IP41 КЭАЗ 145778 | КЭАЗ | 1184
Корпус пластиковый OptiBox P CVK 1 08 IP41 КЭАЗ 145779 | КЭАЗ | 1408
Корпус пластиковый OptiBox P CVK 1 12 IP41 КЭАЗ 145780 | КЭАЗ | 1767
Корпус пластиковый OptiBox P CVK 1 18 IP41 КЭАЗ 145781 | КЭАЗ | 2402
Корпус пластиковый OptiBox P CVN 1 18 IP41 КЭАЗ 145789 | КЭАЗ | 2359
Корпус пластиковый OptiBox P UNK 1 02 IP41 КЭАЗ 279144 | КЭАЗ | 413
Корпус пластиковый OptiBox P UNK 1 04 IP41 КЭАЗ 279154 | КЭАЗ | 527
Корпус пластиковый OptiBox P UNK 1 06 IP41 КЭАЗ 279160 | КЭАЗ | 638
Корпус пластиковый Optibox P BNK 2 08 IP41 КЭАЗ 117915 | КЭАЗ | 2004
Корпус пластиковый Optibox P BNK 2 24 IP41 КЭАЗ 117925 | КЭАЗ | 3830
Корпус пластиковый Optibox P BNK 2 36 IP41 КЭАЗ 117930 | КЭАЗ | 5303
Корпус пластиковый Optibox P BNK 3 18 IP65 КЭАЗ 117965 | КЭАЗ | 6842
Корпус пластиковый Optibox P BNK 3 24 IP65 КЭАЗ 117970 | КЭАЗ | 7892
Корпус пластиковый Optibox P BNK 3 36 IP65 КЭАЗ 117975 | КЭАЗ | 10568
Корпус пластиковый Optibox P BNN 2 12 IP41 КЭАЗ 117924 | КЭАЗ | 2328
Корпус пластиковый Optibox P BNN 2 24 IP41 КЭАЗ 117929 | КЭАЗ | 3617
Корпус пластиковый Optibox P BNZ 3 24 IP65 КЭАЗ 117971 | КЭАЗ | 7727
Корпус пластиковый Optibox P BVK 2 08 IP41 КЭАЗ 117940 | КЭАЗ | 1889
Корпус пластиковый Optibox P BVK 2 24 IP41 КЭАЗ 117950 | КЭАЗ | 3734
Корпус пластиковый Optibox P BVK 2 54 IP41 КЭАЗ 117960 | КЭАЗ | 6455
Корпус пластиковый Optibox P BVN 2 12 IP41 КЭАЗ 117949 | КЭАЗ | 2192
Корпус пластиковый КМПн-12 IP65 KMPN12_IP65 ЭРА Б0046406 | Эра | 1648
Корпус пластиковый КМПн-12 IP65 черн. прозр. дверь TEKFOR IEK TF5-KP72-N-12-65-K03-K02 | IEK | 4797
Корпус пластиковый КМПн-18 IP65 KMPN18_IP65 ЭРА Б0046408 | Эра | 2398
Корпус пластиковый КМПн-18 IP65 черн. прозр. дверь TEKFOR IEK TF5-KP72-N-18-65-K03-K02 | IEK | 6716
Корпус пластиковый КМПн-24 IP65 зел. прозр. дверь TEKFOR IEK TF5-KP72-N-24-65-K03-K06 | IEK | 8030
Корпус пластиковый КМПн-24 IP65 черн. прозр. дверь TEKFOR IEK TF5-KP72-N-24-65-K03-K02 | IEK | 8030
Корпус пластиковый КМПн-36 IP65 зел. прозр. дверь TEKFOR IEK TF5-KP72-N-36-65-K03-K06 | IEK | 10891
Корпус пластиковый КМПн-36 IP65 черн. прозр. дверь TEKFOR IEK TF5-KP72-N-36-65-K03-K02 | IEK | 10891
Корпус пластиковый КМПн-5 IP65 KMPN5_IP65 ЭРА Б0046404 | Эра | 715
Корпус пластиковый КМПн-54 IP65 черн. прозр. дверь TEKFOR IEK TF5-KP72-N-54-65-K03-K02 | IEK | 13472
Корпус пластиковый КМПн-6 IP41 бел. TEKFOR Mini IEK TFM-KP73-N-06-41-K01-K01 | IEK | 666
Корпус пластиковый КМПн-6 IP65 черн. прозр. дверь TEKFOR IEK TF5-KP72-N-06-65-K03-K02 | IEK | 3028
Корпус пластиковый КМПн-8 IP65 KMPN8_IP65 ЭРА Б0046405 | Эра | 1082
Корпус пластиковый КМПн-8 IP65 сер. непрозр. дверь TEKFOR IEK TF5-KP73-N-08-65-K03-K03 | IEK | 3409
Корпус пластиковый КМПн-8 IP65 черн. прозр. дверь TEKFOR IEK TF5-KP72-N-08-65-K03-K02 | IEK | 3410
Корпус пластиковый ЩМП-П 300х200х130мм УХЛ1 IP65 IK10 box302013_g ЭРА Б0052362 | Эра | 2161
Корпус пластиковый ЩМП-П 300х200х130мм прозр. дверь УХЛ1 IP65 IK10 box302013_t ЭРА Б0052352 | Эра | 2684
Корпус пластиковый ЩМП-П 350х250х150мм УХЛ1 IP65 IK10 box352515_g ЭРА Б0052363 | Эра | 3083
Корпус пластиковый ЩМП-П 400х300х170мм УХЛ1 IP65 IK10 box403017_g ЭРА Б0052364 | Эра | 4199
Корпус пластиковый ЩМПп 300х200х130 УХЛ1 IP65 IEK MKP93-N-302013-65 | IEK | 4051
Корпус пластиковый ЩМПп 350х250х150 УХЛ1 IP65 IEK MKP93-N-352515-65 | IEK | 5788
Корпус пластиковый ЩМПп 400х300х170 УХЛ1 IP65 IEK MKP93-N-403017-65 | IEK | 7331
Корпус пластиковый ЩМПп 400х300х220 УХЛ1 IP65 IEK MKP93-N-403022-65 | IEK | 8874
Корпус пластиковый ЩМПп 500х350х190 УХЛ1 IP65 IEK MKP93-N-503519-65 | IEK | 10032
Корпус пластиковый ЩМПп 500х400х180 УХЛ1 IP65 IEK MKP93-N-504018-65 | IEK | 11106
Корпус пластиковый ЩМПп 500х400х240 УХЛ1 IP65 IEK MKP93-N-504024-65 | IEK | 13090
Корпус пластиковый ЩМПп 600х400х200 УХЛ1 IP65 IEK MKP93-N-604020-65 | IEK | 13118
Корпус пластиковый ЩМПп 700х500х250 УХЛ1 IP65 IEK MKP93-N-705025-65 | IEK | 23636
Корпус пластиковый ЩМПп 800х600х260 УХЛ1 IP65 IEK MKP93-N-806026-65 | IEK | 41053
Корпус пластиковый ЩРВ-П-12 IP41 бел. дверь TEKFOR IEK TF5-KP13-V-12-41-K01-K01 | IEK | 2289
Корпус пластиковый ЩРВ-П-12 IP41 бел. дверь UNION Compact IEK UIC-KP13-V-12-41-K01 | IEK | 1715
Корпус пластиковый ЩРВ-П-12 IP41 черн. прозр. дверь TEKFOR IEK TF5-KP12-V-12-41-K01-K03 | IEK | 2289
Корпус пластиковый ЩРВ-П-12 IP41 черн. прозр. дверь UNION Compact IEK UIC-KP12-V-12-41-K01 | IEK | 1715
Корпус пластиковый ЩРВ-П-12 SIMPLE без шин и монт. комп. BOXF12_E ЭРА Б0047710 | Эра | 676
Корпус пластиковый ЩРВ-П-12 бел. дверь IP41 GENERICA MKP13-V-12-41-K01-G | GENERICA | 761
Корпус пластиковый ЩРВ-П-18 IP41 бел. дверь UNION Compact IEK UIC-KP13-V-18-41-K01 | IEK | 2353
Корпус пластиковый ЩРВ-П-18 IP41 черн. прозр. дверь UNION Compact IEK UIC-KP12-V-18-41-K01 | IEK | 2353
Корпус пластиковый ЩРВ-П-24 IP40 KREPTA 5 IEK KR5-KP12-V-24-41 | IEK | 4752
Корпус пластиковый ЩРВ-П-24 IP41 бел. дверь TEKFOR IEK TF5-KP13-V-24-41-K01-K01 | IEK | 3650
Корпус пластиковый ЩРВ-П-24 IP41 черн. прозр. дверь TEKFOR IEK TF5-KP12-V-24-41-K01-K03 | IEK | 3650
Корпус пластиковый ЩРВ-П-24 бел. дверь IP40 KREPTA 5 IEK KR5-KP13-V-24-41 | IEK | 4752
Корпус пластиковый ЩРВ-П-36 IP41 бел. дверь TEKFOR IEK TF5-KP13-V-36-41-K01-K01 | IEK | 5294
Корпус пластиковый ЩРВ-П-36 IP41 черн. прозр. дверь TEKFOR IEK TF5-KP12-V-36-41-K01-K03 | IEK | 5294
Корпус пластиковый ЩРВ-П-4 IP41 черн. прозр. дверь UNION Compact IEK UIC-KP12-V-04-41-K01 | IEK | 852
Корпус пластиковый ЩРВ-П-54 IP41 бел. дверь TEKFOR IEK TF5-KP13-V-54-41-K01-K01 | IEK | 6407
Корпус пластиковый ЩРВ-П-54 IP41 черн. прозр. дверь TEKFOR IEK TF5-KP12-V-54-41-K01-K03 | IEK | 6407
Корпус пластиковый ЩРВ-П-6 IP41 черн. прозр. дверь UNION Compact IEK UIC-KP12-V-06-41-K01 | IEK | 1148
Корпус пластиковый ЩРВ-П-8 IP41 бел. дверь UNION Compact IEK UIC-KP13-V-08-41-K01 | IEK | 1391
Корпус пластиковый ЩРВ-П-8 IP41 черн. прозр. дверь TEKFOR IEK TF5-KP12-V-08-41-K01-K03 | IEK | 1909
Корпус пластиковый ЩРВ-П-8 IP41 черн. прозр. дверь UNION Compact IEK UIC-KP12-V-08-41-K01 | IEK | 1391
Корпус пластиковый ЩРН-П-08 SIMPLE без шин и монт. комп. BOXS08_E ЭРА Б0047721 | Эра | 507
Корпус пластиковый ЩРН-П-12 IP40 KREPTA 5 IEK KR5-KP12-N-12-41 | IEK | 3267
Корпус пластиковый ЩРН-П-12 IP40 бел. дверь KREPTA 5 IEK KR5-KP13-N-12-41 | IEK | 3267
Корпус пластиковый ЩРН-П-12 IP41 бел. дверь TEKFOR IEK TF5-KP13-N-12-41-K01-K01 | IEK | 2289
Корпус пластиковый ЩРН-П-12 IP41 бел. дверь UNION Compact IEK UIC-KP13-N-12-41-K01 | IEK | 1715
Корпус пластиковый ЩРН-П-12 IP41 черн. прозр. дверь TEKFOR IEK TF5-KP12-N-12-41-K01-K03 | IEK | 2289
Корпус пластиковый ЩРН-П-12 IP41 черн. прозр. дверь UNION Compact IEK UIC-KP12-N-12-41-K01 | IEK | 1715
Корпус пластиковый ЩРН-П-12 SIMPLE без шин и монт. комп. BOXS12_E ЭРА Б0047723 | Эра | 707
Корпус пластиковый ЩРН-П-12 бел. дверь IP41 GENERICA MKP13-N-12-41-K01-G | GENERICA | 761
Корпус пластиковый ЩРН-П-18 IP41 бел. дверь UNION Compact IEK UIC-KP13-N-18-41-K01 | IEK | 2353
Корпус пластиковый ЩРН-П-18 IP41 черн. прозр. дверь UNION Compact IEK UIC-KP12-N-18-41-K01 | IEK | 2353
Корпус пластиковый ЩРН-П-18 бел. дверь IP41 GENERICA MKP13-N-18-41-K01-G | GENERICA | 1124
Корпус пластиковый ЩРН-П-24 IP40 KREPTA 5 IEK KR5-KP12-N-24-41 | IEK | 4752
Корпус пластиковый ЩРН-П-24 IP40 бел. дверь KREPTA 5 IEK KR5-KP13-N-24-41 | IEK | 4752
Корпус пластиковый ЩРН-П-24 IP41 бел. дверь TEKFOR IEK TF5-KP13-N-24-41-K01-K01 | IEK | 3650
Корпус пластиковый ЩРН-П-24 IP41 черн. прозр. дверь TEKFOR IEK TF5-KP12-N-24-41-K01-K03 | IEK | 3650
Корпус пластиковый ЩРН-П-24 бел. дверь IP41 GENERICA MKP13-N-24-41-K01-G | GENERICA | 1540
Корпус пластиковый ЩРН-П-36 IP41 бел. дверь TEKFOR IEK TF5-KP13-N-36-41-K01-K01 | IEK | 5294
Корпус пластиковый ЩРН-П-36 IP41 черн. прозр. дверь TEKFOR IEK TF5-KP12-N-36-41-K01-K03 | IEK | 5294
Корпус пластиковый ЩРН-П-4 IP41 бел. дверь UNION Compact IEK UIC-KP13-N-04-41-K01 | IEK | 852
Корпус пластиковый ЩРН-П-4 IP41 черн. прозр. дверь UNION Compact IEK UIC-KP12-N-04-41-K01 | IEK | 852
Корпус пластиковый ЩРН-П-54 IP41 бел. дверь TEKFOR IEK TF5-KP13-N-54-41-K01-K01 | IEK | 6407
Корпус пластиковый ЩРН-П-54 IP41 черн. прозр. дверь TEKFOR IEK TF5-KP12-N-54-41-K01-K03 | IEK | 6407
Корпус пластиковый ЩРН-П-6 IP41 бел. дверь UNION Compact IEK UIC-KP13-N-06-41-K01 | IEK | 1148
Корпус пластиковый ЩРН-П-6 IP41 черн. прозр. дверь UNION Compact IEK UIC-KP12-N-06-41-K01 | IEK | 1148
Корпус пластиковый ЩРН-П-8 IP41 бел. дверь UNION Compact IEK UIC-KP13-N-08-41-K01 | IEK | 1391
Корпус пластиковый ЩРН-П-8 IP41 черн. прозр. дверь TEKFOR IEK TF5-KP12-N-08-41-K01-K03 | IEK | 1909
Корпус пластиковый ЩРН-П-8 IP41 черн. прозр. дверь UNION Compact IEK UIC-KP12-N-08-41-K01 | IEK | 1391
Корпус пластиковый ЩУРн-П 1/4 IP54 (КДЕ-1) KDE_1 (290х240х110) ЭРА Б0050592 | Эра | 1292
Корпус пластиковый ЩУРн-П 3/10 IP66 KREPTA 3 IEK KR3-KP33-N-10-66 | IEK | 3821
Корпус пластиковый ЩУРн-П 3/6 Krepta 5 IP66 PC IEK MSP3-N-06-55 | IEK | 4360
Корпус пластиковый ЩУРн-П 3/8 IP54 (КДЕ-З) KDE_3 (485х240х140) ЭРА Б0050593 | Эра | 2017
Корпус пластиковый мультимедиа встраив. 470х410мм KREPTA 5 IEK KR5-KP23-V-41 | IEK | 4817
Корпус промышленного электротехнического шкафа EMS-2000.1000.400-2-IP65 2000х1000х400 EMS 2 двери IP65 Elbox 1592074 | Elbox | 140301
Корпус сборный ВРУ 1800х600х450 IP31 SMART IEK YKM50-1800-600-450 | IEK | 42244
Корпус сборный ВРУ 1800х800х450 IP31 SMART IEK YKM50-1800-800-450 | IEK | 48549
Корпус сборный ВРУ 2000х600х450 IP31 SMART IEK YKM50-2000-600-450 | IEK | 44450
Корпус сборный ВРУ 2000х600х450 IP54 SMART IEK YKM50-2000-600-450-54 | IEK | 54841
Корпус сборный ВРУ-2 2000х800х450 IP54 SMART IEK YKM51-2000-800-450-54 | IEK | 61503
Корпус сварной двухдверный ST 600х800х300мм DKC R5ST0683 | DKC | 32640
Корпус сварной двухдверный ST 800х1000х300мм DKC R5ST0813 | DKC | 46642
Корпус сварной навесной ST 1200х600х300мм с монтажн. панелью DKC R5ST1263 | DKC | 37820
Корпус сварной навесной ST 1200х800х300мм с монтажн. панелью DKC R5ST1283 | DKC | 43970
Корпус сварной навесной ST 1200х800х300мм с монтажн. панелью RAL3000 DKC R5ST1283-RAL3000 | DKC | 38596
Корпус сварной навесной ST 1200х800х400мм с монтажн. панелью DKC R5ST1284 | DKC | 59513
Корпус сварной навесной ST 1400х800х300мм с монтажн. панелью DKC R5ST1483 | DKC | 59770
Корпус учетный навесной ЩРУН-1/7 300х310х150 1ф 7мод. IP54 метал. DEKraft 30410DEK | DEKraft | 6060
Корпус учетный навесной ЩРУН-3/9 520х310х150 3ф 9мод. IP54 метал. DEKraft 30411DEK | DEKraft | 8880
Корпус щита учета под 1-ф счет. КДЕ-1 | НПР Прочее | 488
Корпус этажный ЩЭ-4-А 1000х950х150 9мод. на кв. IP31 метал. DEKraft 30703DEK | DEKraft | 19980
Корпус этажный левосторонний ЩЭ-2 1010х950х100 IP31 на 2 квартиры без клем. группы метал. DEKraft 30720DEK | DEKraft | 13440
Коуш стальной оцинкованный под трос D2-D3 (уп.20шт) DKC CM621003 | DKC | 360
Коуш стальной оцинкованный под трос D6 (уп.10шт) DKC CM621006 | DKC | 246
Краска акрил. балл. 30г RAL 7035 DKC R5A24 | DKC | 2576
Краска-спрей цинк. 400мл DKC 37039HDZ | DKC | 3905
Крепеж зажимный XL3 400З 24М. Leg 020399 | Legrand | 256
Крепление к столбу (комплект) EKF mb54-1k | EKF | 1479
Крепление на столб монтажной полосой (ширина шкафа до 650мм) Basic EKF fp-tape-650 | EKF | 1981
Крепление настенное SZ сталь 40мм (уп.4шт) Rittal 2503010 | RITTAL | 1001
Крепление угловое RA 25 2 (16мм) 4(25мм) TYCO 708020-1 | TYCO Electronics | 185
Крепление фасадное BRPF 6 МЗВА 00000000029 | МЗВА | 86
Крепление фасадное BRPF-60-1 (SF 50; SO70.13; BRPF-70-150-1F; BRPF 150.1; BRPF-1; КФК 12-47.6; FZN 40) ИНСТАЛЛ 13044 | ИНСТАЛЛ | 69
Крепление фасадное SF 50 (d25-62; 2х16-3х150+95кв.мм) (SO 90.1; BRPF 70-150-6F) НИЛЕД 12301501 | НИЛЕД | 100
Крепление фасадное для деревянных опор SFW 50 (d18-55; 2х16-3х150+95кв.мм) НИЛЕД 12301511 | НИЛЕД | 104
Кронштейн CA25 (СА 16; CAB 25) ИНСТАЛЛ 13061 | ИНСТАЛЛ | 33
Кронштейн CS 1500 НИЛЕД 10800231 | НИЛЕД | 577
Кронштейн ST для DIN-рейки DKC 02190 | DKC | 147
Кронштейн TST для DIN-рейки DKC 03150 | DKC | 277
Кронштейн TST20 для DIN-рейки DKC 03120 | DKC | 213
Кронштейн TST30 для DIN-рейки DKC 03130 | DKC | 217
Кронштейн анкерный (CS 10.3/CS 1500/CS 14 CA 1500.2) ENSTO SO253R | ENSTO | 433
Кронштейн анкерный CA 1500 МЗВА 00000004441 | МЗВА | 229
Кронштейн анкерный CA 16 (4кН) НИЛЕД 10800241 | НИЛЕД | 47
Кронштейн анкерный CA 2000.1 МЗВА | НПР Металлоконструкции | 138
Кронштейн анкерный CA 2000.1 МЗВА 00000000032 | МЗВА | 324
Кронштейн анкерный CA 25 (CA 16; CAB 25) (700 даН) ВК 20801251 | ВК | 61
Кронштейн анкерный CA 25 МЗВА 00000000034 | МЗВА | 24
Кронштейн анкерный CA-2000 ИНСТАЛЛ 111504 | ИНСТАЛЛ | 329
Кронштейн анкерный CAP 25 (2400даН) ВК 20801261 | ВК | 31
Кронштейн анкерный CB 600 (3.75кН) НИЛЕД 10800081 | НИЛЕД | 539
Кронштейн анкерный CS 10.3 (15кН) (SO 253; CA 1500-2) НИЛЕД 10800071 | НИЛЕД | 517
Кронштейн анкерный CS 1500.1 МЗВА 00000011141 | МЗВА | 256
Кронштейн анкерный CT 600 (6.25кН) двойное анкерн. креплен. НИЛЕД 10800061 | НИЛЕД | 1038
Кронштейн анкерный СA 1500 (CS 10.3; SO 253; CA 1500-2; CA 2000.1; КАМ 4000) ИНСТАЛЛ 111503 | ИНСТАЛЛ | 272
Кронштейн анкерный СА-25 (КАБ 200; САР 25) пластик МЗВА 00000351 | МЗВА | 22
Кронштейн анкерный абонентский CA 16K (3.5кН) НИЛЕД 10800091 | НИЛЕД | 70
Кронштейн анкерный для магистрали CA 1500 (1500даН) ВК 20800011 | ВК | 288
Кронштейн анкерный для магистрали CA 2000 (CS 10.3; SO253; CA1500 КАМ 4000) (2000даН) ВК 20801371 | ВК | 358
Кронштейн анкерный для магистрали CA 2000.01 (2000даН) ВК 20801381 | ВК | 430
Кронштейн анкерный для магистрали СА 2000 спец. ВК | ВК | 580
Кронштейн для PDU 42U Leg 046575 | Legrand | 1765
Кронштейн для настенного крепления для навесных и клеммных корпусов (уп.4 шт) DKC R5A55R | DKC | 1351
Кронштейн для настенного крепления с удлиненными болтами и гайкой самофиксации для навесных и клеммных корпусов (уп.4 шт) DKC R5A56R | DKC | 3597
Кронштейн для установки DIN-рейки (H=20мм) PROxima EKF din-k-20 | EKF | 70
Кронштейн для установки DIN-рейки (H=30мм) PROxima EKF din-k-30 | EKF | 77
Кронштейн для установки DIN-рейки (H=50мм) PROxima EKF din-k-50 | EKF | 86
Кронштейн для установки DIN-рейки под углом PROxima EKF din-k-1 | EKF | 89
Кронштейн для установки изол. сб. шин DKC R5MPBS | DKC | 1340
Кронштейн для установки монтажной платы (уп.4шт) ABB 9CNB00000002186 | ABB | 1095
Кронштейн для шин N/PE SMART (уп.2шт) IEK YKV-K-NPE | IEK | 849
Кронштейн для шинодержателя плоских шин FORT для корпуса глубиной 600 PROxima EKF FBS600 | EKF | 1104
Кронштейн для шины заземления DKC R5K4 | DKC | 751
Кронштейн привода РА-2 (3.407.1-143.8.65) ФЕРРУМ НФ-00000544 | ФЕРРУМ | 540
Кронштейн-70 для DIN-рейки SMART (уп.2шт) IEK YKV-K-DIN-70 | IEK | 686
Кронштейн-крепление между профилем и дверью (уп.2шт) ITK LN00-KRVP-B-SBZ | ITK | 944
Кросс-модуль ШН-103 на DIN-рейку 2х15 групп 125А DEKraft 32016DEK | DEKraft | 1320
Крыша для шкафа Atlantic 600х300мм сер. Leg 036556 | Legrand | 5561
Крыша дождевая SZ RAL7035 611х25х375мм Rittal 2511500 | RITTAL | 8381
Крыша и основание 600х600 IP54 FORMAT IEK YKM40D-FO-KO-060-060-54 | IEK | 43956
Крыша и основание 800х600 IP54 FORMAT IEK YKM40D-FO-KO-080-060-54 | IEK | 49288
Крыша со встроенным вентиляторным модулем 625мм Leg 446193 | Legrand | 10552
Крышка задняя (для профиля Leg 046546) Leg 046547 | Legrand | 3146
Крышка замка защитная (уп.2шт) Rittal 2476000 | RITTAL | 1610
Крышка защитная CPUF120/42 ABB 1SNA190018R2000 | ABB | 85
Крышка защитная CPUF70/32 ABB 1SNA190017R1700 | ABB | 65
Крышка защитная пломб. DPX 1600 3P Leg 026264 | Legrand | 11781
Крышка торцевая для Mini-PLS системы (уп.2шт) Rittal 9610000 | RITTAL | 653
Крюк ГН-20 ИНСТАЛЛ 90071 | ИНСТАЛЛ | 571
Крюк КН-18 (для ТФ-20) Альянс Мастер 00000074 | Альянс Мастер | 200
Крюк КН-22 (КВ-22) для ШФ Альянс Мастер 00000163 | Альянс Мастер | 372
Крюк бандажный KP-16 гальваника ИНСТАЛЛ 13091 | ИНСТАЛЛ | 396
Крюк бандажный SOT-29.10 (CF16; HEL-5661; КМ-1800; SOT-29) МЗВА ЦБ-00003203 | МЗВА | 413
Крюк бандажный КР 16 (SOT29; CF16; КМ-1800) покрытие грунт Альянс Мастер ЦБ-00003692 | Альянс Мастер | 255
Крюк для деревянной опоры КН-18 гальваника ИНСТАЛЛ 13124 | ИНСТАЛЛ | 358
Крюк для деревянной опоры КН-22 гальваника ИНСТАЛЛ 11203 | ИНСТАЛЛ | 575
Крюк монтажный B-20/320 гальваника ИНСТАЛЛ 13080 | ИНСТАЛЛ | 618
Крюк монтажный CF 16 (18кН) (CF16; SOT 29.10; HEL-5661) ВК 20801271 | ВК | 412
Крюк открытый для осветительного шинопровода DKC LTN70ZFIU6AA000 | DKC | 79
Крюк с резьбой BT 8 (2.3кН) (SOT 16.10) ВК 20801311 | ВК | 100
Крюк сквозной KP 16/240 МЗВА 00000001762 | МЗВА | 560
Крюк сквозной KP 20/240 МЗВА 00000001764 | МЗВА | 688
Крюк универсальный CS 16 (18кН) (SOT 76) ВК 20801281 | ВК | 499
Лента бандажная C202 20х50 пластик. (F 207; COT 37; F 2007; F 20.7; F 20; ЛМ-50) (уп.50м) ИНСТАЛЛ 41022 | ИНСТАЛЛ | 3649
Лента для защиты кромок с металлокордом 0.75-2мм 10м PROxima EKF plc-ept-2-10 | EKF | 4140
Лента крепления F 20 Premium (уп.50м) МЗВА 00000001106 | МЗВА | 3870
Лонжерон 562 для ВРУ ХХХХх600хХХХ SMART IEK YKV-L-562-600 | IEK | 1003
Люк ревизионный 150х200 пластик Basic EKF lp-150x200 | EKF | 431
Люк ревизионный 200х250 металл Basic EKF lm-200x250 | EKF | 1033
Люк ревизионный 200х300 металл Basic EKF lm-200x300 | EKF | 1120
Люк ревизионный 200х400 металл Basic EKF lm-200x400 | EKF | 1479
Люк ревизионный 200х400 пластик Basic EKF lp-200x400 | EKF | 865
Люк ревизионный 200х400 пластик с нажимным замком Basic EKF lpnz-200x400 | EKF | 1122
Люк ревизионный 300х300 металл Basic EKF lm-300x300 | EKF | 1291
Люк ревизионный 300х300 пластик с нажимным замком Basic EKF lpnz-300x300 | EKF | 1232
Люк ревизионный 300х400 пластик Basic EKF lp-300x400 | EKF | 1177
Люк ревизионный 300х400 пластик с нажимным замком Basic EKF lpnz-300x400 | EKF | 1480
Маркер для кабелей UC-WMT (23х4) Phoenix Contact 0819411 | Phoenix Contact | 440
Маркер для кабелей US-WMT (15х4) Phoenix Contact 0828767 | Phoenix Contact | 784
Маркер для концевых фиксаторов UCT-EM (30х5) Phoenix Contact 0801505 | Phoenix Contact | 1130
Маркировка вставная табличка 15х4мм PABA WH/15 (уп.50шт) Phoenix Contact 1013151 | Phoenix Contact | 18510
Маркировка для проводов UCT-WMT (23х4) 30 табличек на пластине (1шт = 1пластина) Phoenix Contact 0801453 | Phoenix Contact | 556
Модуль потолочный вентиляторный 6 вентиляторов с термостатом для крыши 600 RAL9005 DKC R5VSIT6006FTB | DKC | 40914
Модуль с монтаж. платой 1ряд/4рейки ABB MBM114 | ABB | 5630
Модуль шинный без меди 1ряд/3рейки ABB MBS131 | ABB | 7047
Набор Marina для объед. щитков Leg 036244 | Legrand | 7997
Набор винта с головкой под крестовую отвертку встраиваемая гайка для крепления на 19дюйм профиль (уп.1шт.) ITK ITK-HP-28 | ITK | 25
Набор для настенного монтажа для шкафа Gemini ABB 1SL0342A00 | ABB | 1091
Набор для соединения шкафов ABB EV0003 | ABB | 3824
Набор закладных винтов-шайб-гаек M6x15мм ITK ITK-HP-15 | ITK | 26
Набор петель внешние монтаж. CZ1P4 (уп.4шт) ABB 2CPX052459R9999 | ABB | 3896
Набор соединения шкафа IP65 бок/бок спина/спина ABB 1STQ008113A0000 | ABB | 4875
Нагреватель резистивный 60Вт 110-250В DEKraft 35203DEK | DEKraft | 2784
Нагреватель электрич. 100Вт для шкафов Leg 035308 | Legrand | 30736
Накладка ОГ-12 АЭМЗ 00001129 | АЭМЗ | 1243
Накладка ОГ-2 +(СР-7-16. 1шт) (краска) (3.407.1-143.8.27) ФЕРРУМ НФ-00000599 | ФЕРРУМ | 432
Накладка для навесного замка и опломбировки PROxima EKF cover-3 | EKF | 317
Наклейка "12В" 10х15мм EKF an-2-01 | EKF | 5
Наклейка "220В" 10х15мм EKF an-2-02 | EKF | 5
Наклейка "220В" 20х40мм PROxima EKF an-2-18 | EKF | 5
Наклейка "24В" 10х15мм EKF an-2-03 | EKF | 5
Наклейка "36В" 10х15мм EKF an-2-04 | EKF | 5
Наклейка "380В" 10х15мм EKF an-2-05 | EKF | 5
Наклейка "380В" 20х40мм PROxima EKF an-2-16 | EKF | 5
Наклейка "42В" 10х15мм EKF an-2-06 | EKF | 4
Наклейка "A" d20mm. PROxima EKF an-2-9 | EKF | 4
Наклейка "B" d20мм PROxima EKF an-2-9-1 | EKF | 4
Наклейка "C" d20мм PROxima EKF an-2-9-2 | EKF | 4
Наклейка "L1" d20мм PROxima EKF an-2-15 | EKF | 5
Наклейка "L2" d20мм PROxima EKF an-2-15-1 | EKF | 5
Наклейка "L3" d20мм PROxima EKF an-2-15-2 | EKF | 5
Наклейка "N" d20мм EKF an-2-07 | EKF | 4
Наклейка "N" d20мм PROxima EKF an-2-08-1 | EKF | 4
Наклейка "PE" d20мм PROxima EKF an-2-07-1 | EKF | 4
Наклейка "Запрещается курить" P01 200х200мм PROxima EKF an-3-09 | EKF | 74
Наклейка "Запрещается пользоваться открытым огнем и курить" Р02 200х200мм PROxima EKF an-3-08 | EKF | 74
Наклейка "Земля" d30мм PROxima EKF an-1-06 | EKF | 4
Наклейка "Место курения" D03 200х200мм PROxima EKF an-4-04 | EKF | 70
Наклейка "Молния" 130х130х130мм PROxima EKF an-1-05 | EKF | 24
Наклейка PE d20мм EKF an-2-08 | EKF | 4
Наклейка запрещающий знак "Проход запрещен" 150 х 150мм Rexant 56-0047 | Rexant | 31
Наклейка знак пожарной безопасности "Пожарный гидрант" 200х200мм Rexant 56-0053 | Rexant | 47
Наклейка знак пожарной безопасности "Пожарный кран" 100х100мм Rexant 56-0054 | Rexant | 22
Наклейка знак пожарной безопасности "Пожарный кран" 150х150мм Rexant 56-0055-1 | Rexant | 37
Наклейка знак электробезопасности "220В" 15х50мм Rexant 56-0007-1 | Rexant | 4
Наклейка знак электробезопасности "N" d20мм Rexant 56-0059 | Rexant | 3
Наклейка знак электробезопасности "Заземление" d20мм (20шт на листе) Rexant 56-0010 | Rexant | 48
Наклейка знак электробезопасности "Заземление" d20мм (20шт на листе) Rexant 56-0010 | Rexant | 2
Наклейка знак электробезопасности "Опасность поражения электротоком " 100х100х100мм Rexant 56-0005 | Rexant | 18
Наклейка знак электробезопасности "Опасность поражения электротоком" 160х160х160мм Rexant 56-0006-5 | Rexant | 56
Наклейка знак электробезопасности "Опасность поражения электротоком" 50х50х50мм (уп.50шт) Rexant 56-0006-2 | Rexant | 210
Наклейка знак электробезопасности "Опасность поражения электротоком" 85х85х85мм (уп.20шт) Rexant 56-0006-4 | Rexant | 288
Наклейка знак электробезопасности "Электрощитовая" 150х300мм Rexant 56-0004 | Rexant | 68
Наклейка информационный знак "Ответственный за пожарную безопасность" 100х200мм Rexant 56-0012 | Rexant | 29
Наклейка курить запрещено 200х200мм Rexant 56-0035 | Rexant | 54
Наклейка модульная большой комплект 164х299 PROxima EKF mn-1-3 | EKF | 257
Наклейка модульная большой комплект с инд. ШК 164х299 PROxima EKF mn-1-3-x | EKF | 271
Наклейка модульная средний комплект 137х240 PROxima EKF mn-1-2 | EKF | 220
Наклейка модульная средний комплект с инд. ШК 137х240 PROxima EKF mn-1-2-x | EKF | 232
Наклейка на 12 модулей EKF an-2-13 | EKF | 5
Направляющая для монтаж. платы 400мм (уп.2шт) SchE NSYSMPS4 | Schneider Electric | 1197
Направляющая монтажной панели 600 FORMAT (уп.2шт) IEK YKM40D-FO-VRN-060 | IEK | 4346
Направляющая монтажной панели 800 FORMAT (уп.2шт) IEK YKM40D-FO-VRN-080 | IEK | 4346
Обогреватель 250Вт IP20 на DIN-рейку в корпусе (встраив. вентилятор) IEK YCE-CSL-250-20 | IEK | 9890
Обогреватель 500Вт с вентилятором в защ. корпусе PROxima EKF HF500C | EKF | 12235
Обогреватель SK 86-100Вт 110-240В Rittal 3105360 | RITTAL | 11924
Обогреватель SK RTT 18-20Вт 45х120х46мм 110-240В Rittal 3105320 | RITTAL | 4415
Обогреватель в пластиковом кожухе с вентилятором P=400Вт 230В DKC R5TMX400 | DKC | 18524
Обогреватель для шкафа 30W ABB RZH30 | ABB | 5189
Обогреватель компактный с кабелем 30Вт 110…250В DKC R5MHT30 | DKC | 7151
Обогреватель компактный с кабелем и вентилятором 75Вт 230В + 24В DC DKC R5FMHT75 | DKC | 14600
Обогреватель на DIN-рейку (встраив. вентилятор) 400Вт IP20 IEK YCE-HGL-400-20 | IEK | 11706
Обогреватель на DIN-рейку 100Вт 230В IP20 PROxima EKF heater-100-20 | EKF | 3082
Обогреватель на DIN-рейку 100Вт IP20 IEK YCE-HG-100-20 | IEK | 2929
Обогреватель на DIN-рейку 150Вт IP20 IEK YCE-HG-150-20 | IEK | 3854
Обогреватель на DIN-рейку 30Вт 230В IP20 PROxima EKF heater-30-20 | EKF | 2669
Обогреватель на DIN-рейку 45Вт IP20 IEK YCE-HG-045-20 | IEK | 2015
Обогреватель на DIN-рейку 75Вт IP20 IEK YCE-HG-075-20 | IEK | 2777
Обогреватель на DIN-рейку клеммный 100Вт 230В IP20 PROxima EKF heater-click-100-20 | EKF | 3281
Обогреватель на DIN-рейку клеммный 150Вт 230В IP20 PROxima EKF heater-click-150-20 | EKF | 4253
Обогреватель на DIN-рейку клеммный 15Вт 230В IP20 PROxima EKF heater-click-15-20 | EKF | 1476
Обогреватель на DIN-рейку клеммный 60Вт 230В IP20 PROxima EKF heater-click-60-20 | EKF | 2782
Обогреватель на DIN-рейку клеммный 75Вт 230В IP20 PROxima EKF heater-click-75-20 | EKF | 2071
Обогреватель на DIN-рейку с вентилятором 200Вт 230В IP20 Quardo PROxima EKF heater-vent-q-200-20 | EKF | 6095
Обогреватель на DIN-рейку с вентилятором 300Вт 230В IP20 Quardo PROxima EKF heater-vent-q-300-20 | EKF | 9266
Обогреватель с вентилятором Tower Plus 250Вт IP20 PROxima EKF mk-heatfan-plus-250 | EKF | 10258
Обогреватель с вентилятором Tower Plus 400Вт IP20 PROxima EKF mk-heatfan-plus-400 | EKF | 12850
Обогреватель с клеммной колодкой 100Вт 110-230В DKC R5SHT100 | DKC | 10867
Обогреватель с клеммной колодкой 150Вт 110-230В DKC R5SHT150 | DKC | 13119
Обогреватель с клеммной колодкой 25Вт 110-230В DKC R5SHT025 | DKC | 6440
Обогреватель с клеммной колодкой 50Вт 110-230В DKC R5SHT050 | DKC | 7106
Обогреватель с клеммной колодкой 75Вт 110-230В DKC R5SHT075 | DKC | 9761
Обогреватель с клеммной колодкой и вентилятором 250Вт 230В DKC R5FSHT250 | DKC | 21046
Обогреватель с клеммной колодкой и вентилятором 500Вт 230В DKC R5FSHT500 | DKC | 23590
Оболочка ОЭАМ-3.1-О-ExeIIU В1.5 Вэлан | ВЭЛАН | 3629
Оголовок (накладка) ОГ-15 АЭМЗ 00001130 | АЭМЗ | 4511
Оголовок (накладка) ОГ-52 АЭМЗ 00000062 | АЭМЗ | 530
Оголовок (накладка) ОГ-55 АЭМЗ 00000720 | АЭМЗ | 7526
Оголовок ОГд-1 АЭМЗ 00002886 | АЭМЗ | 1928
Ограничитель угла открытия двери 90град. DKC R5RAE02 | DKC | 6025
Ограничитель угла открытия двери навесных корпусов 90град. DKC R5A37 | DKC | 2520
Ограничитель угла открытия секционной внешней двери 90град. DKC R5AS01 | DKC | 4332
Окно герметичное 12 мод. IP67 PROxima EKF ak-g-12 | EKF | 1791
Окно герметичное 8 модулей IP67 PROxima EKF ak-g-8 | EKF | 1765
Окно герметичное для приборов IP67 PROxima EKF ak-i-1 | EKF | 2184
Органайзер каб. щеточный 1U Leg 046528 | Legrand | 1159
Органайзер кабельный 19 дюйм 1U 4 кольца черн. ITK CO05-1M4RM | ITK | 1262
Органайзер кабельный 19 дюйм 1U 5 колец черн. ITK CO05-1M5RM | ITK | 1397
Органайзер кабельный 19 дюйм 1U глубина 60мм с крышкой пластик черн. ITK CO05-1PC | ITK | 1405
Органайзер кабельный 19дюйм 1U глубина колец 40мм метал. с отверстиями в опорной планке черн. (уп.2шт) NIKOMAX NMC-OK400H-1U-BK-2 | NIKOMAX | 1443
Органайзер кабельный 19дюйм 1U глубина колец 60мм метал. с отверстиями в опорной планке черн. (уп.2шт) NIKOMAX NMC-OK600H-1U-BK-2 | NIKOMAX | 1490
Органайзер кабельный 19дюйм с крышкой и отверстиями 1U глубина 60 мм RAL7035 DKC R5CPF1961HE | DKC | 5270
Органайзер кабельный 1U 5 колец PROxima EKF ITACO5 | EKF | 637
Органайзер кабельный JB08-1U-BK горизонт. 19дюйм 1U 5 колец метал. (RAL9004) черн. Cabeus 7115c | Cabeus | 932
Органайзер кабельный верт. 33U 75х12мм сер. ITK CO35-07533 | ITK | 2995
Органайзер кабельный верт. 42U 75х12мм сер. ITK CO35-07542 | ITK | 3194
Органайзер кабельный верт. 45-47U проволочный by ZPAS ITK ZP-CO35-47U-G | ITK | 8426
Органайзер кабельный вертикальный 75х12мм 42U сер. ITK CO35-07542-R | ITK | 2508
Органайзер кабельный вертикальный ВКО-М-18.75 18U Ш=75дюйм Г=12мм односторон. кольца ЦМО 1132446 | ЦМО | 625
Органайзер кабельный горизонт. 1000 ITK ZP-CO-H-1000-R | ITK | 5336
Органайзер кабельный горизонт. 1U 19дюйм с пластиковыми кольцами | НПР Прочее | 234
Органайзер кабельный горизонтальный ГКО-О-1-9005 1U Ш=19дюйм Г=85мм односторон. окна черн. ЦМО 1259005 | ЦМО | 554
Органайзер-хомут вертикальный 42U 70х12мм с крепежом сер. ITK CM35-070-42U-Z | ITK | 1624
Организатор CM-1U-ML-COV кабельный с метал. кольцами и крышкой 19дюйм 1U Hyperline 16489 | Hyperline | 3160
Организатор CM-1U-PL кабельный с пласт. кольцами 19дюйм 1U Hyperline 15446 | Hyperline | 1555
Организатор CMV-42U-ML каб. верт. металл с крышкой 42U для шкафов TTC/TSC шир. 800мм черн. Hyperline 30835 | Hyperline | 8970
Организатор CMW-1U-02-BK кабельный с металл кольц. 105х43мм 19дюйм 1U черн. Hyperline 42519 | Hyperline | 3000
Организатор кабельный 19дюйм с кольцами 1U SchE DCXHCM19XX-1U | Schneider Electric | 1272
Организатор кабельный WZ-SB55-00-00-011 1U без колец сер. (RAL 7035) ZPAS 11135 | ZPAS | 637
Организатор кабельный с крышкой 19дюйм 1U CM-1U-ML16-COV метал. Hyperline 454711 | Hyperline | 1325
Организатор кабельный с крышкой глубина 53мм 19дюйм 1U CM-1U-D53-PL-COV пластик. Hyperline 481511 | Hyperline | 897
Основание комбинированного щита Nova 1 DIN-рейка + 2 монтаж. платы 3 габарит IP41 PROxima EKF nv-cbase-1+2 | EKF | 12641
Основание комбинированного щита Nova 2 DIN-рейки + 2 монтаж. платы 4 габарит IP41 PROxima EKF nv-cbase-2+2 | EKF | 13848
Основание комбинированного щита Nova 2 DIN-рейки + 3 монтаж. платы 5 габарит IP41 PROxima EKF nv-cbase-2+3 | EKF | 16060
Основание комбинированного щита Nova 3 DIN-рейки + 1 монтаж. плата 5 габарит IP41 PROxima EKF nv-cbase-3+1 | EKF | 16219
Основание силового щита Nova с DIN-рейками 12мод. IP41 PROxima EKF nv-pbase-12 | EKF | 3894
Основание силового щита Nova с DIN-рейками 24мод. IP41 PROxima EKF nv-pbase-24 | EKF | 5043
Основание силового щита Nova с DIN-рейками 36мод. IP41 PROxima EKF nv-pbase-36 | EKF | 6735
Основание силового щита Nova с DIN-рейками 48мод. IP41 PROxima EKF nv-pbase-48 | EKF | 10872
Основание силового щита Nova с DIN-рейками 60мод. IP41 PROxima EKF nv-pbase-60 | EKF | 13601
Основание слаботочного щита Nova монтаж. плата 2 габарит IP41 PROxima EKF nv-mbase-2 | EKF | 4610
Основание слаботочного щита Nova монтаж. плата 3 габарит IP41 PROxima EKF nv-mbase-3 | EKF | 6419
Основание слаботочного щита Nova монтаж. плата 4 габарит IP41 PROxima EKF nv-mbase-4 | EKF | 10706
Основание слаботочного щита Nova монтаж. плата 5 габарит IP41 PROxima EKF nv-mbase-5 | EKF | 14747
Панели боковые для шкафов CQE 2200х1000мм c замком под ключ (уп.2шт) DKC R5ITCPELK22100 | DKC | 17629
Панели боковые для шкафов CQE N 2000х500мм (уп.2шт) DKC R5NLE2052 | DKC | 16356
Панель TCB-TTB-RAL9004 с щеточным каб. вводом в пол/потолок для шкафов TTB TWB 65х293мм черн. Hyperline 397481 | Hyperline | 4780
Панель ЛГ 600 H=150 TITAN IEK TI-00D-PLG-060 | IEK | 980
Панель ЛГ к ВРУ-х хх.45.хх 36 TITAN (H=150) (уп.2шт) IEK YKV-PL-G-36-45-2-0 | IEK | 1108
Панель ЛГ к ВРУ-х хх.45.хх 36 TITAN (H=200) (уп.2шт) IEK YKV-PLG-36-45-200 | IEK | 1328
Панель ЛГ к ВРУ-х хх.45.хх 36 TITAN (H=300) (уп.2шт) IEK YKV-PL-G-36-45-3-0 | IEK | 1653
Панель ЛГ к ВРУ-х хх.45.хх 36 TITAN (H=50) (уп.2шт) IEK YKV-PL-G-36-45-1-0 | IEK | 736
Панель ЛГ к ВРУ-х хх.60.хх 36 TITAN (H=200) (уп.2шт) IEK YKV-PLG-36-60-200 | IEK | 1601
Панель ЛГ к ВРУ-х хх.60.хх 36 TITAN (H=400) (уп.2шт) IEK YKV-PL-G-36-60-4-0 | IEK | 2575
Панель ЛГ к ВРУ-х хх.80.хх 36 TITAN (H=150) (уп.2шт) IEK YKV-PL-G-36-80-2-0 | IEK | 1610
Панель ЛГ к ЩМП-1 36 PRO/GARANT H=150 (уп.2шт) IEK Y-PL-G-36-1-0-150 | IEK | 406
Панель ЛГ к ЩМП-1 36 PRO/GARANT H=50 (уп.2шт) IEK Y-PL-G-36-1-0-50 | IEK | 294
Панель ЛГ к ЩМП-2 36 PRO/GARANT H=150 (уп.2шт) IEK Y-PL-G-36-2-0-150 | IEK | 494
Панель ЛГ к ЩМП-3 36 PRO/GARANT H=450 (уп.2шт) IEK Y-PL-G-36-3-0 | IEK | 1263
Панель ЛГ к ЩМП-4 (5/6/7) 36 PRO/GARANT H=50 (уп.2шт) IEK Y-PL-G-36-4567-1-0 | IEK | 478
Панель ЛМА 600 (1х27) H=150 с DIN-рейкой TITAN IEK TI-00D-PM-060 | IEK | 1467
Панель ЛМА к ВРУ-х хх.45.хх 36 TITAN (H=150) (уп. 2шт) IEK YKV-PL-0-36-45-0 | IEK | 1017
Панель ЛМА к ВРУ-х хх.45.хх 36 TITAN (H=300) (уп.2шт) IEK YKV-PL-0-36-45-300 | IEK | 1514
Панель ЛМА к ЩМП-1 36 PRO/GARANT (уп.2шт) IEK Y-PL-O-36-5-0 | IEK | 484
Панель ПН для ЩМП-1684 оцинк. (3шт/компл) IEK YKM40-PN-1684 | IEK | 3032
Панель боковая 1800х500мм (уп.2шт) ABB EL1850K | ABB | 11027
Панель боковая 2000х600 IP54 FORMAT (уп.2шт) IEK YKM40D-FO-SP-200-060-54 | IEK | 22318
Панель боковая 2000х800 IP54 FORMAT (уп.2шт) IEK YKM40D-FO-SP-200-080-54 | IEK | 28528
Панель боковая 2000х800мм ВхШ (уп.2шт) ABB EL2080K | ABB | 11485
Панель боковая VX цоколя 200х600мм (уп.2шт) Rittal 8640043 | RITTAL | 3874
Панель боковая Г400 (уп.2шт) SchE LSM58474A | Schneider Electric | 29122
Панель боковая двухсекционная для IT-CQE 1800х1200 RAL7035 (уп.2шт) DKC RGITCPLD1812 | DKC | 52648
Панель боковая для ВРУ 18.ХХ.45 IP31 TITAN (уп.2шт) IEK YKV10-PB-1845-31 | IEK | 9490
Панель боковая для ВРУ 18.ХХ.45 IP54 TITAN (уп.2шт) IEK YKV10-PB-1845-54 | IEK | 10972
Панель боковая для ВРУ 1800.ХХХ.450 IP54 SMART (уп.2шт) IEK YKV-PB-18-45-54 | IEK | 13414
Панель боковая для ВРУ 1800.ХХХ.450 SMART (уп.2шт) IEK YKV-PB-18-45 | IEK | 11042
Панель боковая для ВРУ 20.ХХ.45 IP31 TITAN (уп.2шт) IEK YKV10-PB-2045-31 | IEK | 10422
Панель боковая для ВРУ 2000.ХХХ.450 SMART (уп.2шт) IEK YKV-PB-20-45 | IEK | 12110
Панель боковая для ВРУ 2000.ХХХ.600 SMART (уп.2шт) IEK YKV-PB-20-60 | IEK | 15316
Панель боковая для ВРУ-1 и ВРУ-2 (1800хШх450) Unit S/R сварная (уп.2шт) PROxima EKF mb15-07-01m | EKF | 9817
Панель боковая для ВРУ-1 и ВРУ-2 (1800хШх450) Unit S/R сварная IP54 PROxima (уп.2шт) EKF mb15-07-01m-54 | EKF | 14411
Панель боковая для ВРУ-1 и ВРУ-2 (1800хШх600) Unit S сварная (уп.2шт) PROxima EKF mb15-07-06m | EKF | 12467
Панель боковая для ВРУ-1 и ВРУ-2 (2000хШх450) Unit S/R сварная (уп.2шт) PROxima EKF mb15-04-01m | EKF | 10124
Панель боковая для ШСР 2000х800 (уп.2шт) ASD-electric МС.00.01.10 | ASD-electric | 7420
Панель боковая для ЩО-70 2200х600 (уп.2шт) ASD-electric МС.00.01.11 | ASD-electric | 8600
Панель боковая для цельносварного каркаса ВРУ 2000х450мм pb_v20.4.31 IP31 Эра Б0059347 | Эра | 2390
Панель боковая для шкафов CQE N 1600х400мм (уп.2шт) DKC R5NLE1642 | DKC | 12012
Панель боковая для шкафов CQE N ВхГ 1800х400мм (уп.2шт) DKC R5NLE1842 | DKC | 13812
Панель боковая для шкафов CQE N ВхГ 1800х800мм (уп.2шт) DKC R5NLE1882 | DKC | 23016
Панель боковая для шкафов CQE N ВхГ 2000х400мм (уп.2шт) DKC R5NLE2042 | DKC | 14148
Панель боковая для шкафов CQE N ВхГ 2000х600мм (уп.2шт) DKC R5NLE2062 | DKC | 19284
Панель боковая для шкафов CQE N ВхГ 2000х800мм (уп.2шт) DKC R5NLE2082 | DKC | 23832
Панель боковая односекционная для 19дюйм IT-CQE 1200х600 RAL9005 (уп.2шт) DKC RBITCPLS1260 | DKC | 14055
Панель вентиляторная с выключателем и термостатом 2 мод. сер. ITK FM35-22M | ITK | 7703
Панель вентиляторная с выключателем и термостатом 2 мод. черн. ITK FM05-22M | ITK | 8053
Панель вентиляторная с выключателем и термостатом 3 мод. сер. ITK FM35-32M | ITK | 9880
Панель вентиляторная с выключателем и термостатом 3 мод. черн. ITK FM05-32M | ITK | 9880
Панель верхняя сплошная IP30 Ш=800мм Г=600мм SchE 08638 | Schneider Electric | 3559
Панель внутренняя глухая Ш=800мм В=500мм DKC R5FPI850 | DKC | 5340
Панель внутренняя глухая поворотн. Ш=800мм В=600мм DKC R5NPI860 | DKC | 6443
Панель глухая 150х800 ABB 9CNB00000003717 | ABB | 1368
Панель глухая 250х800 ABB 9CNB00000003720 | ABB | 2207
Панель глухая DK 3EB RAL7035 (уп.2шт) Rittal 7153035 | RITTAL | 4260
Панель глухая DK 6EB RAL7035 (уп.2шт) Rittal 7156035 | RITTAL | 6637
Панель для 1-8ххT1 A1 верт 200х800 ABB 9CNB00000003705 | ABB | 2648
Панель для установки счетчика 1-ф. IEK MPP11-1 | IEK | 295
Панель для установки счетчика 3-ф. IEK MPP11-3 | IEK | 375
Панель для установки счетчика с боксом 1-ф. IEK MPP10-1 | IEK | 1388
Панель задняя глухого отсека Ш=800мм В=200мм DKC R5CPB820 | DKC | 5253
Панель задняя для шкафа RAM BLOCK CQE 1600х800 DKC R5CRE1680 | DKC | 12192
Панель задняя для шкафа RAM BLOCK CQE 1800х1000 DKC R5CRE18100 | DKC | 16680
Панель задняя для шкафа RAM BLOCK CQE 1800х1200 DKC R5CRE18120 | DKC | 25440
Панель задняя для шкафа RAM BLOCK CQE 1800х600 DKC R5CRE1860 | DKC | 12516
Панель задняя для шкафа RAM BLOCK CQE 1800х800 DKC R5CRE1880 | DKC | 14952
Панель задняя для шкафа RAM BLOCK CQE 2000х1000 DKC R5CRE20100 | DKC | 18384
Панель задняя для шкафа RAM BLOCK CQE 2000х1200 DKC R5CRE20120 | DKC | 26556
Панель задняя для шкафа RAM BLOCK CQE 2000х600 DKC R5CRE2060 | DKC | 13128
Панель задняя для шкафа RAM BLOCK CQE 2000х800 DKC R5CRE2080 | DKC | 15636
Панель задняя для шкафа RAM BLOCK CQE 2200х1200 DKC R5CRE22120 | DKC | 29112
Панель задняя для шкафов CQE N 1600х600мм DKC R5NCRE1660 | DKC | 10332
Панель задняя для шкафов CQE N ВхШ 1800х400мм DKC R5NCRE1840 | DKC | 10128
Панель задняя для шкафов CQE N ВхШ 1800х800мм DKC R5NCRE1880 | DKC | 14208
Панель задняя для шкафов CQE N ВхШ 2000х1000мм DKC R5NCRE20100 | DKC | 17472
Панель задняя для шкафов CQE N ВхШ 2000х800мм DKC R5NCRE2080 | DKC | 14856
Панель лицевая 18м XL3 125 сплошн. Leg 401855 | Legrand | 2500
Панель лицевая верт. монтаж XL3 800/4000 DPX 630 с моторным приводом на винтах 24мод. Leg 020921 | Legrand | 4009
Панель лицевая метал. XL3 800/4000 Leg 020907 | Legrand | 3226
Панель монтаж. 250х530 TITAN (уп.2шт) IEK YKV10-PM-250-530 | IEK | 3287
Панель монтаж. 250х730 TITAN (уп.2шт) IEK YKV10-PM-250-730 | IEK | 4076
Панель монтаж. 500х530 TITAN (уп.2шт) IEK YKV10-PM-500-530 | IEK | 5357
Панель монтаж. 500х730 TITAN (уп.2шт) IEK YKV10-PM-500-730 | IEK | 6803
Панель монтаж. для шкафа RAM BLOCK CAE/CQE 2000х1200мм DKC R5PCE20120 | DKC | 36192
Панель монтаж. для шкафа RAM BLOCK CQE 1600х800мм DKC R5PCE1680 | DKC | 16644
Панель монтаж. для шкафа RAM BLOCK CQE 1800х600мм DKC R5PCE1860 | DKC | 15912
Панель монтаж. для шкафа RAM BLOCK CQE 1800х800мм DKC R5PCE1880 | DKC | 16932
Панель монтаж. для шкафа RAM BLOCK CQE 2000х400мм DKC R5PCE2040 | DKC | 14616
Панель монтаж. для шкафа RAM BLOCK CQE 2000х600мм DKC R5PCE2060 | DKC | 16332
Панель монтаж. для шкафа RAM BLOCK CQE 2000х800мм DKC R5PCE2080 | DKC | 17460
Панель монтаж. для шкафа RAM BLOCK CQE 800х800мм DKC R5PCE8800 | DKC | 7397
Панель монтажная 1600х510х2.5 для ВРУ Unit (1800х600хГ) PROxima EKF mb15-16-51s | EKF | 12147
Панель монтажная 1650х562 SMART IEK YKV-PM-1650-562 | IEK | 9787
Панель монтажная 1650х762 SMART IEK YKV-PM-1650-762 | IEK | 12713
Панель монтажная 1800х710х2.5 для ВРУ Unit (2000х800хГ) PROxima EKF mb15-18-71s | EKF | 18752
Панель монтажная 1850х562 SMART IEK YKV-PM-1850-562 | IEK | 10904
Панель монтажная 2000х600 FORMAT IEK YKM40D-FO-MP-200-060 | IEK | 15471
Панель монтажная 2000х800 FORMAT IEK YKM40D-FO-MP-200-080 | IEK | 18473
Панель монтажная 220х510х2.5 для ВРУ Unit (Bх600хГ) PROxima EKF mb15-05-04s | EKF | 1958
Панель монтажная 220х710х2.5 для ВРУ Unit (Bх800хГ) и ЩО-70 Unit PROxima EKF mb15-08-02-01s | EKF | 2726
Панель монтажная 250х562 SMART (уп.2шт) IEK YKV-PM-250-562 | IEK | 2813
Панель монтажная 250х762 SMART (уп.2шт) IEK YKV-PM-250-762 | IEK | 3442
Панель монтажная 480х510х2.5 для ВРУ Unit (Bх600хГ) PROxima EKF mb15-08-01-05s | EKF | 3778
Панель монтажная 500х562 SMART (уп.2шт) IEK YKV-PM-500-562 | IEK | 4841
Панель монтажная 500х745мм (ЩРНМ-8L; ЩРНМ-9L) оцинк. PROxima EKF pm-500x745 | EKF | 3098
Панель монтажная 500х762 SMART (уп.2шт) IEK YKV-PM-500-762 | IEK | 5975
Панель монтажная 510х160 для ВРУ Unit и ЩО-70 (Вх600хГ) PROxima EKF mb15-06-01-02 | EKF | 813
Панель монтажная 510х220 к ВРУ Unit и ЩО-70 (Вх600хГ) EKF mb15-05-04 | EKF | 995
Панель монтажная 510х480 для ВРУ-1 Unit (Вх600хГ) PROxima EKF mb15-08-01-05 | EKF | 2561
Панель монтажная 710х160 для ВРУ-1 Unit (Вх800хГ) PROxima EKF mb15-08-01-02 | EKF | 1092
Панель монтажная 710х220 для ВРУ-1 Unit (Вх800хГ) PROxima EKF mb15-08-02-01 | EKF | 1369
Панель монтажная 710х480 для ВРУ-1 Unit (Вх800хГ) PROxima EKF mb15-08-01-06 | EKF | 3452
Панель монтажная VX 1200х1800мм Rittal 5051028 | RITTAL | 31664
Панель монтажная МП15/2 500х620 полимер. (уп.2шт) ASD-electric МС.00.03.30.K2 | ASD-electric | 3806
Панель монтажная МПМ-01 400х800 DEKraft 31154DEK | DEKraft | 3594
Панель монтажная МПц15/2 100х520 оцинк. (уп.2шт) ASD-electric МС.00.13.15.K2 | ASD-electric | 817
Панель монтажная МПц15/2 200х720 оцинк. ASD-electric МС.00.13.25 | ASD-electric | 381
Панель монтажная МПц15/2 300х520 оцинк. (уп.2шт) ASD-electric МС.00.13.28.K2 | ASD-electric | 1330
Панель монтажная МПц15/2 300х720 оцинк. (уп.2шт) ASD-electric МС.00.13.30.K2 | ASD-electric | 2762
Панель монтажная МПц15/2 500х720 оцинк. (уп.2шт) ASD-electric МС.00.13.36.K2 | ASD-electric | 4465
Панель монтажная МПц15/2 50х520 оцинк. (уп.2шт) ASD-electric МС.00.13.40.K2 | ASD-electric | 527
Панель монтажная ПМ-01 300х800 DEKraft 31151DEK | DEKraft | 2718
Панель монтажная для 40.32.22 "Гранит" PROxima EKF mb66-1m | EKF | 952
Панель монтажная для 50.40.22 "Гранит" PROxima EKF mb66-2m | EKF | 1511
Панель монтажная для KL 125х135х2мм оцинк. Rittal 1560700 | RITTAL | 325
Панель монтажная для ЩМП-1664 300х545 оцинк. IEK YKM40-PM-300X545 | IEK | 2635
Панель монтажная для ЩМП-1664 500х545 оцинк. IEK YKM40-PM-500X545 | IEK | 3339
Панель монтажная для ЩМП-1684 300х745 оцинк. IEK YKM40-PM-300X745 | IEK | 2726
Панель монтажная для ЩМП-1684 500х745 оцинк. IEK YKM40-PM-500X745 | IEK | 4227
Панель монтажная к ЩМП-3 GARANT H=150 (уп.2шт) IEK Y-PM-3-150 | IEK | 992
Панель накладная сплошная В=100мм Ш=600мм DKC R5CPFEM6100 | DKC | 3284
Панель накладная сплошная В=150мм Ш=600мм DKC R5CPFEM6150 | DKC | 3979
Панель накладная сплошная В=200мм Ш=1000мм DKC R5CPFEM10200 | DKC | 4902
Панель накладная сплошная В=250мм Ш=600мм DKC R5CPFEM6250 | DKC | 4822
Панель накладная сплошная В=300мм Ш=600мм DKC R5CPFEM6300 | DKC | 5211
Панель накладная сплошная В=400мм Ш=600мм DKC R5CPFEM6400 | DKC | 5788
Панель накладная сплошная В=400мм Ш=800мм DKC R5CPFEM8400 | DKC | 6714
Панель накладная сплошная В=500мм Ш=800мм DKC R5CPFEM8500 | DKC | 7136
Панель накладная сплошная В=600мм Ш=600мм DKC R5CPFEM6600 | DKC | 8801
Панель нижняя фикс. 600х400мм ABB EF6043 | ABB | 438
Панель нижняя фиксированная 600х600мм ABB EF6062 | ABB | 585
Панель перед. и задн. для цоколя 1000х100 SchE NSYSPF10100 | Schneider Electric | 14969
Панель перед. непрозр. для 5мод. Prisma Plus SchE 03805 | Schneider Electric | 1091
Панель перед. с вырезом 3 мод. Ш=250мм SchE 03213 | Schneider Electric | 2793
Панель передняя для 2 вертик. CVS630 SchE LSX58907V | Schneider Electric | 3278
Панель распределительная 1EB DK Rittal 7257035 | RITTAL | 6014
Панель с вырезом для 1-4ххT3 A2 верт. установки 250х600 ABB 9CNB00000000886 | ABB | 1586
Панель с вырезом для T4 A3 T5 горизонт. установки (аппарат смещен) 250х600 ABB 9CNB00000000883 | ABB | 2123
Панель сплошная 1000х600 DKC R5PI5100 | DKC | 7161
Панель сплошная DKC R5PI540 | DKC | 3350
Панель сплошная DKC R5PI560 | DKC | 4744
Панель сплошная для шкафов CAE/CQE 600х50мм DKC R5PI505 | DKC | 2504
Панель управления 131W DALI СТ 4911002140 | Световые технологии | 4750
Панель управления 4-кн. ME6 DALI 4K-CCT-1G СТ 4911005420 | Световые технологии | 11046
Панель цоколя 100х1000 RAL7035 FORMAT (уп.2шт) IEK FO-00D-PC-010-100-7035 | IEK | 4450
Панель цоколя 100х400 IP54 FORMAT IEK YKM40D-FO-PC-010-040-54 | IEK | 662
Панель цоколя 100х600 IP54 FORMAT IEK YKM40D-FO-PC-010-060-54 | IEK | 1328
Панель цоколя 100х800 IP54 FORMAT IEK YKM40D-FO-PC-010-080-54 | IEK | 1845
Панель цоколя 100х800 RAL7021 сер. IP54 FORMAT IEK YKM41D-FO-PC-010-080-54 | IEK | 1393
Панель цоколя TS боковая 600х100мм RAL7022 (уп.2шт) Rittal 8601060 | RITTAL | 2190
Панель цоколя боковая (уп.2шт) Rittal 8620033 | RITTAL | 2076
Панель цоколя боковая VX 100х400мм (уп.2шт) Rittal 8620031 | RITTAL | 1694
Панель электрораспределительная 3U с DIN-рейкой сер. ITK EDP35-3U22M | ITK | 2713
Панель-заглушка компенс. ЛГ 600 H=50 TITAN (уп.2шт) IEK TI-00D-PLGC-060 | IEK | 1033
Патрон ПН 01-10 У3 исп. (ТУ) Электрофарфор 00000735 | Электрофарфор | 995
Патрон ПН 01-10-У3 КЭАЗ 310927 | КЭАЗ | 1012
Патрон ПТ 1.1 10кВ 10А 12.5кА У3 КЭАЗ 115289 | КЭАЗ | 1504
Патрон ПТ 1.1 10кВ 10А 31.5кА С У3 КЭАЗ 231410 | КЭАЗ | 847
Патрон ПТ 1.1 10кВ 10А 31.5кА У3 КЭАЗ 113167 | КЭАЗ | 1504
Патрон ПТ 1.1 10кВ 16А 12.5кА С У3 КЭАЗ 231412 | КЭАЗ | 847
Патрон ПТ 1.1 10кВ 16А 31.5кА С У3 КЭАЗ 231415 | КЭАЗ | 847
Патрон ПТ 1.1 10кВ 16А 31.5кА У3 КЭАЗ 113168 | КЭАЗ | 1504
Патрон ПТ 1.1 10кВ 20А 12.5кА С У3 КЭАЗ 231417 | КЭАЗ | 847
Патрон ПТ 1.1 10кВ 20А 12.5кА У3 КЭАЗ 115292 | КЭАЗ | 1504
Патрон ПТ 1.1 10кВ 20А 31.5кА С У3 КЭАЗ 231419 | КЭАЗ | 847
Патрон ПТ 1.1 10кВ 20А 31.5кА У3 КЭАЗ 113169 | КЭАЗ | 1504
Патрон ПТ 1.1 10кВ 31.5А 12.5кА У3 КЭАЗ 115293 | КЭАЗ | 1504
Патрон ПТ 1.1 10кВ 31.5А 31.5кА С У3 КЭАЗ 231431 | КЭАЗ | 847
Патрон ПТ 1.1 10кВ 5А 31.5кА У3 КЭАЗ 113165 | КЭАЗ | 1504
Патрон ПТ 1.1 10кВ 8А 31.5кА С У3 КЭАЗ 231441 | КЭАЗ | 847
Патрон ПТ 1.1 6кВ 10А 12.5кА У3 КЭАЗ 258462 | КЭАЗ | 1504
Патрон ПТ 1.1 6кВ 16А 31.5кА У1 КЭАЗ 258466 | КЭАЗ | 1504
Патрон ПТ 1.1 6кВ 31.5А 20кА С У3 КЭАЗ 231468 | КЭАЗ | 847
Патрон ПТ 1.2 10кВ 20А 31.5кА У3 КЭАЗ 120439 | КЭАЗ | 2024
Патрон ПТ 1.2 10кВ 31.5А 31.5кА У3 КЭАЗ 113179 | КЭАЗ | 2024
Патрон ПТ 1.2 10кВ 40А 31.5кА У3 КЭАЗ 113180 | КЭАЗ | 2024
Патрон ПТ 1.2 10кВ 50А 12.5кА У3 КЭАЗ 113181 | КЭАЗ | 2024
Патрон ПТ 1.2 10кВ 50А 31.5кА У3 КЭАЗ 115302 | КЭАЗ | 2024
Патрон ПТ 1.2 10кВ 80А 31.5кА С У3 КЭАЗ 231491 | КЭАЗ | 1143
Патрон ПТ 1.2 6кВ 40А 31.5кА У3 КЭАЗ 113176 | КЭАЗ | 2024
Патрон ПТ 1.2 6кВ 50А 20кА У3 КЭАЗ 120410 | КЭАЗ | 2024
Патрон ПТ 1.2 6кВ 80А 20кА У3 КЭАЗ 120414 | КЭАЗ | 2024
Патрон ПТ 1.2 6кВ 80А 31.5кА У3 КЭАЗ 115301 | КЭАЗ | 2024
Патрон ПТ 1.3 10кВ 100А 31.5кА У3 КЭАЗ 258496 | КЭАЗ | 3744
Патрон ПТ 1.3 10кВ 50А 31.5кА У1 КЭАЗ 258502 | КЭАЗ | 3744
Патрон ПТ 1.3 10кВ 80А 20кА У3 КЭАЗ 113189 | КЭАЗ | 3744
Патрон ПТ 1.3 6кВ 100А 31.5кА У3 КЭАЗ 113186 | КЭАЗ | 3744
Патрон ПТ 1.3 6кВ 160А 31.5кА С У3 КЭАЗ 231530 | КЭАЗ | 2162
Патрон ПТ 1.3-10-100-12.5 У3 Электрофарфор 00001151 | Электрофарфор | 2651
Патрон ПТ-1.1-6-20-31.5-С-УХЛ3 КЭАЗ 310355 | КЭАЗ | 847
Патрон к предохранителю ПТ 1.1-10-16-31.5 У3 исп. (ГОСТ с индикатором) Электрофарфор ЦБ-00001773 | Электрофарфор | 1102
Патрон к предохранителю ПТ 1.1-10-2-31.5 У3 исп. (ТУ) Электрофарфор 00000098 | Электрофарфор | 935
Патрон к предохранителю ПТ 1.1-10-20-31.5 У3 исп. (ТУ) Электрофарфор 00000404 | Электрофарфор | 935
Патрон к предохранителю ПТ 1.1-35-2-8 У3 Электрофарфор ЦБ-00001405 | Электрофарфор | 3139
Патрон к предохранителю ПТ 1.1-6-16-40 У1 исп. (ГОСТ с индикатором) Электрофарфор ЦБ-00001795 | Электрофарфор | 871
Патрон к предохранителю ПТ 1.1-6-2-40 У3 исп. (ТУ) Электрофарфор 00001182 | Электрофарфор | 935
Патрон к предохранителю ПТ 1.1-6-20-20 У3 исп. (ТУ) Электрофарфор 00000605 | Электрофарфор | 935
Патрон к предохранителю ПТ 1.1-6-31.5-20 У1 исп. (ГОСТ с индикатором) Электрофарфор ЦБ-00001805 | Электрофарфор | 871
Патрон к предохранителю ПТ 1.1-6-31.5-20 У3 исп. (ГОСТ с индикатором) Электрофарфор ЦБ-00001806 | Электрофарфор | 1102
Патрон к предохранителю ПТ 1.1-6-5-40 У1 исп. (ТУ) Электрофарфор ЦБ-00001234 | Электрофарфор | 935
Патрон к предохранителю ПТ 1.2-10-31.5-31.5 У1 исп. (ТУ) Электрофарфор 00003827 | Электрофарфор | 1261
Патрон к предохранителю ПТ 1.2-10-40-12.5 У3 исп. (ТУ) нестандарт Электрофарфор ЦБ-00002022 | Электрофарфор | 962
Патрон к предохранителю ПТ 1.2-10-50-12.5 У3 исп. (ТУ) Электрофарфор 00000410 | Электрофарфор | 1261
Патрон к предохранителю ПТ 1.3-10-100-31.5 У3 нестандарт Электрофарфор ЦБ-00002024 | Электрофарфор | 2651
Патрон к предохранителю ПТ 1.3-6-80-31.5 У3 исп. (ГОСТ с индикатором) Электрофарфор ЦБ-00001840 | Электрофарфор | 2200
Перегородка 450х440 для ВРУ ХХХХхХХХх600 SMART IEK YKV-P-450-440 | IEK | 1649
Перегородка VX 2000х600мм Rittal 8609205 | RITTAL | 11185
Перегородка разделит. межфазн. PB 100мм 6pcs XT2-XT4 4p (уп.6шт) ABB 1SDA066680R1 | ABB | 654
Перекладина подъемная для соединения шкафа+кабель-канала (уп.2шт) SchE 08812 | Schneider Electric | 4161
Перемычка TS внешн. уровень 400мм (уп.20шт) Rittal 4694000 | RITTAL | 6269
Перемычка для реверсивных контакторов DMC YON DMCRWM16 | YON (группа DKC) | 524
Переходник с АЕ1031 на ВА47-29 негор. пластик IEK MVA10D-AE1 | IEK | 20
Петля 135град. ABB RZ8P4 | ABB | 2162
Петля для модульных панелей (уп.10шт) ABB EH1889 | ABB | 2630
Петля настенная для шкафов Atlantic нагрузка до 100кг (комплект 4шт) Leg 036404 | Legrand | 1077
Планка 530 TITAN (уп.2шт) IEK YKM40-P-530 | IEK | 967
Планка 730 TITAN (уп.2шт) IEK YKM40-P-730 | IEK | 1096
Планка горизонтальная для пластронов FORT для шкафа шириной 600мм (уп.2шт) PROxima EKF FKGP6 | EKF | 683
Пластина DPX-IS 250 для уст. на рейку Leg 026239 | Legrand | 1856
Пластина для глубины 500 с щеткой DKC R5DSH5 | DKC | 5139
Пластина лицев. для DPX 300 24мод. XL3 800 метал. с винтами Leg 020910 | Legrand | 2085
Пластина метал. перф. для ввода кабеля XL3 400 Leg 020121 | Legrand | 6457
Пластина перф. Lina 12.5 500х400мм Leg 036009 | Legrand | 8360
Пластина со щетками шириной 600 глубиной 210мм DKC R5FSH621 | DKC | 4125
Пластина со щетками шириной 800 глубиной 210мм DKC R5FSH821 | DKC | 5868
Пластина установочная SMART (уп.2шт) IEK YKV-PU | IEK | 813
Пластрон FORT высотой 200мм под 1 уровень мод. авт. выкл. для шкафа шириной 600мм PROxima (уп.2шт) EKF FMP2060 | EKF | 1779
Пластрон XL 3спл. 150мм изол. Leg 020342 | Legrand | 1829
Пластрон для рамы 400х130 глухой DKC R5ISP413S | DKC | 2059
Пластрон для рамы 400х150 глухой DKC R5ISP415S | DKC | 2161
Пластрон для рамы 600х150 DKC R5ISP615 | DKC | 2502
Пластрон для рамы 600х150 глухой DKC R5ISP615S | DKC | 2502
Плата для каб. ввода цельн. Sm 1000х400 SchE NSYSMEC104 | Schneider Electric | 12173
Плата интерфейсная 90х100 для 65х85 SchE 13136 | Schneider Electric | 268
Плата модульная S3D 66M 700х500 SchE NSYDLM66 | Schneider Electric | 29095
Плата монтажная 2000х1000мм ABB EA2010 | ABB | 8701
Плата монтажная 200х800 ABB 9CNB00000003805 | ABB | 1324
Плата монтажная 250х800 ABB 9CNB00000003806 | ABB | 1435
Плата монтажная 400х200 для корпуса оцинк. DKC 503420 | DKC | 1252
Плата монтажная FORT для корпуса высотой 2000 и шириной 800 PROxima EKF FM208 | EKF | 23335
Плата монтажная TS на винтах (уп.4шт) Rittal 8612410 | RITTAL | 2521
Плата монтажная верт. выдвиж. NS-INS250 SchE 03421 | Schneider Electric | 8240
Плата монтажная для вертик. уст. CVS-INS630 SchE LSM58871V | Schneider Electric | 4118
Плата монтажная для корпусов SDE SDI 200х200мм DKC R5SDE22MP | DKC | 990
Плата монтажная для шкафа RAM BLOCK CAE/CQE 1800х1000мм DKC R5PCE18100 | DKC | 18912
Плата монтажная для шкафа RAM BLOCK CAE/CQE 1800х1200мм DKC R5PCE18120 | DKC | 36696
Плата монтажная для шкафа RAM BLOCK CAE/CQE 2000х1000мм DKC R5PCE20100 | DKC | 29964
Плата монтажная для шкафов CQE N 1600х600мм DKC R5NPCE1660 | DKC | 17652
Плата монтажная для шкафов CQE N 1800х400мм DKC R5NPCE1840 | DKC | 13944
Плата монтажная для шкафов CQE N 2000х600мм DKC R5NPCE2060 | DKC | 16464
Плата монтажная для шкафов CQE N ВхШ 2000х1000мм DKC R5NPCE20100 | DKC | 29964
Плата монтажная для шкафов CQE N ВхШ 2000х800мм DKC R5NPCE2080 | DKC | 20760
Плата монтажная промежуточная для шкафов CQE В=2000мм DKC R5RPIE20 | DKC | 13579
Плата монтажная реленого отсека Ш=800мм DKC R5RCB80 | DKC | 3145
Плата монтажная увелич. 230х120 перф. DKC FC37315 | DKC | 1022
Плата передн. для 3-4 верт. стац. апп. NS250 Prisma Plus Sche 03243 | Schneider Electric | 1579
Плата перф. 600х400 SchE NSYMR64 | Schneider Electric | 4507
Плата перф. 800х1000 SchE NSYMR810 | Schneider Electric | 9495
Пломбиратор вводного автомата на DIN-рейку 2 модуля PROxima EKF din-plomb-2 | EKF | 111
Пломбиратор вводного автомата на DIN-рейку 3 модуля PROxima EKF din-plomb-3 | EKF | 146
Поводок заземления 2 наконечника L200 EKF ak-3-6 | EKF | 85
Подвес PG 1.5м трос бел. СТ 2909003390 | Световые технологии | 944
Подвес PG 1.5м трос метал. (набор) СТ 2909003410 | Световые технологии | 944
Подстанция SNA-8521C (сетевая вызывная панель интеркома) Sonar Rbz-330121 | SONAR | 39062
Полка 19дюйм 1U глубина 150мм с 2 вентиляторами Leg 046489 | Legrand | 45160
Полка для ВРУ ХХХХх600хХХХ (В=140) SMART IEK YKV-P-600-B140 | IEK | 1232
Полка для ВРУ ХХХХх800х450 (В=340) SMART IEK YKV-P-800-450 | IEK | 2263
Полка с 19дюйм креплением раздвижная с регулируемой глубиной установки от 650мм до 1100мм 1U нагрузка до 150кг для установки в шкафы глубиной 800-1200мм TSD3M-1U-650/1100-RAL9005 черн. Hyperline 443449 | Hyperline | 5305
Полка стационарная 19дюйм Г=400мм сер. ITK FS35-400PI | ITK | 4478
Полка угловая TAL3-1U-250-RAL9005 с перфорацией 19дюйм 1U ширина 440мм глубина 250мм черн. (RAL 9005) Hyperline 431067 | Hyperline | 2500
Предохранитель ПКТ 101 10кВ 10А 12.5кА У1 КЭАЗ 258510 | КЭАЗ | 6127
Предохранитель ПКТ 101 10кВ 31.5А 12.5кА У3 КЭАЗ 122493 | КЭАЗ | 2848
Предохранитель ПКТ 101 10кВ 5А 12.5кА У3 КЭАЗ 115304 | КЭАЗ | 2848
Предохранитель ПКТ 101-10-10-12.5 У3 исп. (ГОСТ с индикатором) Электрофарфор ЦБ-00001843 | Электрофарфор | 1916
Предохранитель ПКТ 101-10-16-31.5 У3 исп. (ТУ) Электрофарфор 00000181 | Электрофарфор | 1758
Предохранитель ПКТ 101-10-20-31.5 У3 исп. (ГОСТ с индикатором) Электрофарфор ЦБ-00001854 | Электрофарфор | 2223
Предохранитель ПКТ 101-6-10-40 У3 исп. (ГОСТ с индикатором) Электрофарфор ЦБ-00001868 | Электрофарфор | 1916
Предохранитель ПКТ 101-6-10-40 У3 исп. (ТУ) Электрофарфор 00000684 | Электрофарфор | 1758
Предохранитель ПКТ 101-6-2-20 У3 исп. (ГОСТ с индикатором) Электрофарфор ЦБ-00001872 | Электрофарфор | 2223
Предохранитель ПКТ 101-6-2-20 У3 исп. (ТУ) Электрофарфор 00000759 | Электрофарфор | 2046
Предохранитель ПКТ 102 10кВ 31.5А 31.5кА У3 КЭАЗ 120508 | КЭАЗ | 3211
Предохранитель ПКТ 102 10кВ 50А 12.5кА У3 КЭАЗ 120509 | КЭАЗ | 3211
Предохранитель ПКТ 102-6-50-31.5 У3 исп. (ГОСТ с индикатором) Электрофарфор ЦБ-00001897 | Электрофарфор | 2854
Предохранитель ПКТ 104-10-200-12.5 У3 Электрофарфор ЦБ-00001745 | Электрофарфор | 9751
Предохранитель-выключатель-разъединитель OptiBlock-00-M КЭАЗ 337872 | КЭАЗ | 2435
Предохранитель-выключатель-разъединитель OptiBlock-1-M КЭАЗ 337874 | КЭАЗ | 7303
Предохранитель-выключатель-разъединитель OptiBlock-2-M КЭАЗ 337876 | КЭАЗ | 10811
Предохранитель-разъединитель ПРВТ-1-10.II-31.5К-6.3 У1 (1 полюс) Электрофарфор ЦБ-00001599 | Электрофарфор | 53475
Притвор для внешней двери Ш=800мм DKC R5TOEM80 | DKC | 1843
Притвор оцинкованный для внешней двери Ш=800 DKC R5TOEMG80 | DKC | 1843
Провод заземления 6кв.мм длина 160мм SchE NSYEL166D8 | Schneider Electric | 469
Профиль G 1 32х15 (дл.2м) DKC 02120 | DKC | 1890
Профиль G 1 F (дл.2м) DKC 02125 | DKC | 1930
Профиль L=400 H=48 для монтажа аксессуаров (уп.2шт) ABB EB0400 | ABB | 1345
Профиль L=800 H=48 для монтажа аксессуаров (уп.2шт) ABB EB0800 | ABB | 1567
Профиль OMEGA 3B (дл.2м) DKC 02155 | DKC | 2752
Профиль OMEGA C1F (дл.2м) DKC 02165 | DKC | 2225
Профиль PS 23х23мм L1895мм для ШВГ 2000мм (уп.6шт) Rittal 4177000 | RITTAL | 7778
Профиль П-образ. для защиты кромок дверей панелей (уп.10м) DKC R5PP01 | DKC | 2394
Профиль вертикальный 19дюйм 38U "С" (уп.2шт) DKC R5VUG38C | DKC | 10122
Профиль вертикальный КВРУ ЦС ПВ01-200 DEKraft 31211DEK | DEKraft | 2394
Профиль вертикальный П-образный для ВРУ Unit и ЩО-70 (2000хШхГ) PROxima EKF mb15-04-05p | EKF | 2203
Профиль вертикальный для ВРУ Unit S и R и ЩО-70 (1800хШхГ) EKF mb15-07-02 | EKF | 1222
Профиль вертикальный для ВРУ Unit S и R и ЩО-70 (2000хШхГ) EKF mb15-04-05 | EKF | 1374
Профиль вертикальный перфорир. ПВ-01 1800х36х36 DEKraft 30857DEK | DEKraft | 1188
Профиль монтаж. ЩМП-5 GARANT (уп.2шт) IEK Y-PM-U-G-5-0 | IEK | 1345
Профиль монтажный с кабельными направляющими большой емкости 46U Leg 446053 | Legrand | 6573
Профиль поперечный гальванический L=2013мм (уп.2шт) ABB 1STQ007391A0000 | ABB | 6799
Профиль поперечный гальванический L=438мм (уп.2шт) ABB 1STQ007386A0000 | ABB | 2280
Профиль поперечный гальванический L=488мм (уп.2шт) ABB 1STQ007378A0000 | ABB | 2499
Профиль поперечный гальванический L=588мм (уп.2шт) ABB 1STQ007379A0000 | ABB | 2628
Профиль №3 дл. 6000мм ABB XZ303E | ABB | 11611
Профиль-основание L2000 для установки наборных шинодержателей алюм. PROxima EKF BSKP2 | EKF | 2107
Пульт управления напольный TP8 IP55 (960х800х400) EKF mb-96-80-40 | EKF | 81661
Разводка шинная 3ф PS2-2-0 до 125А для 2-х автоматов типа MS165; MO165 без доп. контактов ABB 1SAM401920R1002 | ABB | 1366
Разделитель боковой CQE RAL7035 IP31 ВхШ 1200x400мм (уп.2шт) DKC R5DVEM1204 | DKC | 10676
Разделитель боковой CQE RAL7035 IP31 ВхШ 2000x400мм (уп.2шт) DKC R5DVEM2004 | DKC | 16164
Разделитель боковой сплошной В=200мм DKC R5SVS200 | DKC | 2762
Разделитель боковой сплошной В=300мм DKC R5SVS300 | DKC | 3088
Разъединитель РЛКВ-2-10.IV/400 УХЛ1 с ПР-05-7 УХЛ1 и КМЧ Электрофарфор 00002425 | Электрофарфор | 60869
Разъединитель РЛНД-1-10-400 УХЛ1 3п с приводом ПРНЗ-10 Электрофарфор ЦБ-00004051 | Электрофарфор | 20395
Разъединитель РЛНД-1-10-630 УХЛ1 с прив. ПРНЗ-10 Электрофарфор ЦБ-00004166 | Электрофарфор | 21628
Разъединитель РЛНД-1-10-II 200 УХЛ1 3п с приводом ПРНЗ-10 ТЭРА | ТЭРА | 20726
Разъединитель РЛНД-1-10-II 400 УХЛ1 3п с приводом ПРНЗ-10 ТЭРА | ТЭРА | 20726
Разъединитель РЛНД-1-10-II 630 УХЛ1 3п с приводом ПРНЗ-10 ТЭРА | ТЭРА | 22440
Разъединитель РЛНД-1-10II/630 УХЛ1 с приводом ПРНЗ-10 НИЛЕД 14200362 | НИЛЕД | 40558
Разъединитель РЛНД-2-10-200 УХЛ1 с приводом ПРНЗ-2-10 3п Электрофарфор 00001154 | Электрофарфор | 23948
Разъединитель РЛНД-I.1-10.II/400 УХЛ1 3п с приводом ПРНЗ-10 УХЛ1 Электрофарфор ЦБ-00000993 | Электрофарфор | 34568
Разъединитель высоковольтный РЛК-1б-IV-10/400-УХЛ1 (в комплекте с ПР-01-7-УХЛ1 и КМЧ H=6500) КЭАЗ 268832 | КЭАЗ | 68598
Разъединитель высоковольтный РЛНД1 10/400 УХЛ1 КЭАЗ 219554 | КЭАЗ | 21717
Разъем силовой для свет. DKC R5VS01 | DKC | 398
Рама корпуса РКВРУ АВР 1000х725х200 с кожухом ASD-electric МС.00.07.07 | ASD-electric | 2734
Рама крыши и дна для шкафов CQE N ШхГ 600х400мм DKC R5NKTB64 | DKC | 36168
Рама крыши и дна для шкафов CQE N ШхГ 600х800мм DKC R5NKTB68 | DKC | 52608
Рама крыши и дна для шкафов CQE N оцинк. ШхГ 1000х800мм DKC R5NGTB108 | DKC | 46681
Рама крыши и дна для шкафов CQE N оцинк. ШхГ 600х400мм DKC R5NGTB64 | DKC | 27410
Рама крыши и дна для шкафов CQE N оцинк. ШхГ 600х800мм DKC R5NGTB68 | DKC | 39127
Рама основн. Ш=300мм Г=400мм SchE 08403 | Schneider Electric | 12451
Рама пластронной системы 1400х600 DKC R5STMF146 | DKC | 8438
Рама пластронной системы 500х300 DKC R5STMF53 | DKC | 5280
Рама пластронной системы 800х600 DKC R5STMF86 | DKC | 6995
Рама под панели ЛГ/ЛМА для ВРУ 2000х450хХХХ (Н=1950) SMART IEK YKV-RAMA-2000-450 | IEK | 2608
Рама под панели ЛГ/ЛМА для ВРУ 2000х800хХХХ (Н=1950) SMART IEK YKV-RAMA-2000-800 | IEK | 2957
Рама под панели ЛГ/ЛМА для ВРУ ХХХХх800хХХХ (Н=600) SMART IEK YKV-RAMA2-600-800 | IEK | 919
Рама под панели ЛГ/ЛМА для ГРЩ 1800х800хХХХ SMART IEK YKV-RAMA-1800-800-S | IEK | 1915
Рама шкафа верхняя/нижняя 600х500мм ABB EK6050KN | ABB | 20287
Рамка+крыша Ш800 (600+200) Г600 SchE LSM58662A | Schneider Electric | 26641
Рейка Lina 25 500мм Leg 036782 | Legrand | 410
Рейка Lina 25 800мм Leg 036784 | Legrand | 625
Рейка Лина 25 400мм Leg 036781 | Legrand | 337
Рейка боковая FORT для корпуса глубиной 400 (уп.4шт) PROxima EKF FBR4 | EKF | 2170
Рейка боковая FORT для корпуса глубиной 600 (уп.4шт) PROxima EKF FBR6 | EKF | 2528
Рейка боковая для ВРУ ХХХХхХХХх450 SMART (уп.2шт) IEK YKV-RB-450 | IEK | 938
Рейка боковая для ВРУ ХХХХхХХХх600 SMART (уп.2шт) IEK YKV-RB-600 | IEK | 1105
Рейка боковая для шкафов CQE N Г=400мм (уп.2шт) DKC R5NPD400 | DKC | 2657
Рейка боковая для шкафов CQE N Г=600мм (уп.2шт) DKC R5NPD600 | DKC | 3689
Рейка боковая для шкафов CQE Г=400мм (уп.4шт) DKC R5NTLE400 | DKC | 3463
Рейка боковая для шкафов CQE Г=600мм (уп.4шт) DKC R5NTLE600 | DKC | 4021
Рейка боковая для шкафов CQE Г=800мм (уп.4шт) DKC R5NTLE800 | DKC | 5218
Рейка боковая широкая для шкафов CQE Г=400мм (уп.4шт) DKC R5NPDL400 | DKC | 7765
Рейка боковая широкая для шкафов CQE Г=500мм (уп.4шт) DKC R5NPDL500 | DKC | 8642
Рейка боковая широкая для шкафов CQE Г=600мм (уп.4шт) DKC R5NPDL600 | DKC | 9364
Рейка боковая широкая для шкафов CQE Г=800мм (уп.4шт) DKC R5NPDL800 | DKC | 12148
Рейка горизонтальная дверная для шкафов CQE Ш=600мм (уп.10шт) DKC R5RTPE60 | DKC | 10214
Рейка двери поперечная 800мм (уп.2шт) SchE NSYSDCR8 | Schneider Electric | 3973
Рейка дверная горизонт. для навесных корпусов ширина одностворчатой двери 800мм (уп.4шт) DKC R5STPE80-1 | DKC | 6152
Рейка для фиксации кабеля для шкафов CQE Ш=800мм (уп.2шт) DKC R5RPAC80 | DKC | 9836
Рейка изоляторов тип B 800 FORMAT (уп.2шт) IEK FO-00-RIZB-080 | IEK | 2885
Рейка кабельная для цоколя по ширине Ш = 1000мм DKC R5NFFP1000 | DKC | 3379
Рейка монтаж. 580х15 для Аtlantic 600 Leg 036795 | Legrand | 860
Рейка монтажная 360х55 перф. к ВРУ Unit (Вх450хГ) PROxima EKF mb15-04-02 | EKF | 200
Рейка монтажная 510х55 перф. к ВРУ Unit (Вх600хГ) PROxima EKF mb15-05-02 | EKF | 281
Рейка монтажная 710х55 перф. к ВРУ Unit и ЩО-70 (Вх800хГ) PROxima EKF mb15-06-02 | EKF | 407
Рейка монтажная для 1ф счетчика SКАТ 101M PROxima EKF mp-100 | EKF | 77
Рейка монтажная для кабеля тип A 970 FORMAT (уп.4шт) IEK FO-00-CVRA-097 | IEK | 4149
Рейка монтажная тип А 400 FORMAT IEK YKM40D-FO-VRA-040 | IEK | 853
Рейка монтажная тип А 800 FORMAT IEK YKM40D-FO-VRA-080 | IEK | 1036
Рейка монтажная тип В 600 FORMAT IEK YKM40D-FO-VRB-060 | IEK | 878
Рейка монтажная тип В 800 FORMAT IEK YKM40D-FO-VRB-080 | IEK | 1090
Рейка опорн. 650мм для КСРМ (уп.2шт) IEK YKM30-RO-650 | IEK | 622
Рейка основания тип B 600 FORMAT (уп.2шт) IEK FO-00-RBB-060 | IEK | 1948
Рейка поперечн. для кабелей 800мм SchE NSYSDGCR8 | Schneider Electric | 3208
Рейка поперечная 762 для ВРУ ХХХХх800хХХХ SMART IEK YKV-RP-762-800 | IEK | 1124
Рейка поперечная FORT для корпуса шириной 1000 (уп.4шт) PROxima EKF FPR10 | EKF | 3438
Рейка поперечная Ш=600мм DKC R5PW600 | DKC | 3562
Рейка поперечная двухрядная 412 SMART (уп.2шт) IEK YKV-RPD-412-450 | IEK | 1525
Рейка поперечная для шкафов CQE N Ш=1000мм (уп.2шт) DKC R5NPW1000 | DKC | 6202
Рейка поперечная для шкафов CQE N Ш=600мм (уп.2шт) DKC R5NPW600 | DKC | 4181
Рейка поперечная для шкафов CQE N Ш=800мм (уп.2шт) DKC R5NPW800 | DKC | 5283
Рейка поперечная узкая для шкафов CQE Ш=1000мм (уп.4шт) DKC R5NTFE1000 | DKC | 8866
Рейка поперечная узкая для шкафов CQE Ш=800мм (уп.4шт) DKC R5NTFE800 | DKC | 7880
Рейка поперечная широкая для шкафов CQE Ш=600мм (уп.4 шт) DKC R5NPDF600 | DKC | 11032
Рейка поперечная широкая для шкафов CQE Ш=800мм (уп.4шт) DKC R5NPDF800 | DKC | 12827
Рейка профильная РП HEGEL РП 35/7.5-0.150 | HEGEL | 14
Рейка профильная РП HEGEL РП 35/7.5-2 | HEGEL | 587
Рейка соединительная для цоколя Г = 400мм DKC R5NSBP400 | DKC | 950
Рейка широкая боковая Д800 (уп.4шт) AVERES EKF ARW800 | EKF | 6680
Рельсы для проекторов ZRS700 SPCL BK SUSP CLAMP L (SKB18-2) 910503910238 | АлНорд | 277
Рельсы для проекторов ZRS700 SPCL BK SUSP CLAMP L (SKB18-2) Philips 910503910238 | PHILIPS | 515
Ремешок кабельный KR 1 МЗВА 00000000047 | МЗВА | 11
Ремешок кабельный KR 2 МЗВА 00000000048 | МЗВА | 12
Ремешок кабельный KR 3 МЗВА 00000000049 | МЗВА | 23
Решетка вентиляционная с фильтром 112х112мм IP54 DKC R5RF08 | DKC | 1368
Решетка вентиляционная с фильтром 124x124мм IP54 PROxima EKF EXF52 | EKF | 1290
Решетка вентиляционная с фильтром 150х150мм IP54 DKC R5RF12 | DKC | 1458
Решетка вентиляционная с фильтром 176x176мм IP54 PROxima EKF EXF170 | EKF | 1716
Решетка вентиляционная с фильтром 205х205мм IP54 DKC R5RF13 | DKC | 2196
Решетка вентиляционная с фильтром 223x223мм IP54 PROxima EKF EXF305 | EKF | 1403
Решетка вентиляционная с фильтром 252х252мм IP54 DKC R5RF15 | DKC | 2686
Решетка вентиляционная с фильтром 291x291мм IP54 PROxima EKF EXF433 | EKF | 3613
Решетка вентиляционная с фильтром 325х325мм IP54 DKC R5RF20 | DKC | 3667
Решетка вентиляционная с фильтром 92x92мм IP54 PROxima EKF EXF19 | EKF | 1319
Решетка вентиляционная с фильтром RF 150х150мм IP54 RAL9005 DKC R5RF12B | DKC | 1458
Решетка выходная IP55 280мм DEKraft 35013DEK | DEKraft | 4626
Розетка модульная "Nova" PROxima 16А EKF nv-socket | EKF | 1674
Ролик PM 1 ВК 23201861 | ВК | 7397
Рукоятка для запирания шкафов Atlantic/Inox/Marina с заглушкой Leg 036805 | Legrand | 429
Ручка передней панели SchE 01094 | Schneider Electric | 1847
Ручка улучшенная под универсальный ключ только для замены дверной накладки DKC R5CE271 | DKC | 10048
Рым-болт M12 (уп.4шт) DKC R5A33 | DKC | 1627
Сальник каб. Mistral65 d16 (уп.10шт) ABB 1SL1935A00 | ABB | 372
Сальник каб. Mistral65 d32 (уп.5шт) ABB 1SL1938A00 | ABB | 426
Светильник светодиодный 6Вт 220В с выключателем поворотный цвет сер. DKC R5LKL13 | DKC | 7620
Светильник светодиодный щитовой 1200лм 13Вт электро 110…240В AC/DC выкл. детектор движ. клеммы Push-in FINDER 7L4602302100 | FINDER | 7206
Светильник светодиодный щитовой 220В 5Вт винт PROxima EKF ELS025 | EKF | 4427
Светильник светодиодный щитовой 220В 5Вт магнит PROxima EKF ELM025 | EKF | 4638
Светильник светодиодный щитовой 600лм 9Вт электро 110…240В AC/DC выкл. детектор движ. клеммы Push-in FINDER 7L4302302100 | FINDER | 6574
Светильник светодиодный щитовой 6Вт 600лм 110…240В AC/DC ручной выкл. клеммы Push-in FINDER 7L4302301100 | FINDER | 6052
Светильник светодиодный щитовой1200лм 13Вт электро 110…240В AC/DC ручной выкл. клеммы Push-in FINDER 7L4602301100 | FINDER | 6675
Светильник светодиодный щитовой600лм 9Вт электро 12…48В AC/DC ручной выкл. клеммы Push-in FINDER 7L4300241100 | FINDER | 6052
Секция вводн. 160А устан. слева/справа SchE KNA160AB4 | Schneider Electric | 32096
Секция присоединительная №1 SchE KTA1600ER51 | Schneider Electric | 132188
Секция прямая для втычн. отводн. блоков 3L+N+PER Al 1600А L4000 SchE KTA1600ED5403 | Schneider Electric | 282557
Секция прямая транспортная 3L+N+PER Al 1600А L4000 SchE KTA1600ET540 | Schneider Electric | 217891
Секция угловая верт. SchE KTA1600LC5A | Schneider Electric | 200717
Секция угловая горизонт. №1 SchE KTA1600LP5A1 | Schneider Electric | 134113
Секция угловая горизонт. №2 SchE KTA1600LP5A2 | Schneider Electric | 135485
Серьга CP-7-16 (70кН) НИЛЕД 14700022 | НИЛЕД | 238
Серьга СР-12-16 МЗВА 00000489 | МЗВА | 189
Серьга СР-7-16 МЗВА 00000000520 | МЗВА | 166
Серьга СР-7-16 МЗВА 00000175 | МЗВА | 144
Серьга СРС-7-16 МЗВА 00000000521 | МЗВА | 179
Серьга СРС-7-16 МЗВА 00000064 | МЗВА | 163
Символ "12В" 38х90 IEK YPC10-0012V-3-021 | IEK | 15
Символ "220В" 20х40 IEK YPC10-0220V-1-100 | IEK | 4
Символ "220В" 38х90 IEK YPC10-0220V-3-021 | IEK | 12
Символ "36В" 38х90 IEK YPC10-0036V-3-021 | IEK | 15
Символ "380В" 20х40 IEK YPC10-0380V-1-100 | IEK | 4
Символ "380В" 38х90 IEK YPC10-0380V-3-021 | IEK | 12
Символ "Заземление" 30х30 IEK YPC20-ZAZEM-1-096 | IEK | 2
Символ "Молния" 100х100х100 IEK YPC30-MOLNI-4-096 | IEK | 15
Символ "Молния" 130х130х130 IEK YPC30-MOLNI-5-100 | IEK | 30
Символ "Молния" 160х160х160 IEK YPC30-MOLNI-6-100 | IEK | 67
Символ "Молния" 25х25х25 IEK YPC30-MOLNI-1-100 | IEK | 2
Символ "Молния" 50х50х50 IEK YPC30-MOLNI-2-110 | IEK | 4
Символ "Молния" 85х85х85 IEK YPC30-MOLNI-3-096 | IEK | 15
Система блокировки стандартная S3HF SchE NSYAEDLS3HFDB3 | Schneider Electric | 2060
Скоба CK 7-1А (70кН) НИЛЕД 14700042 | НИЛЕД | 341
Скоба RCs1 на DIN-рейку для ВА 88-32 IEK SVA10D-S35-3 | IEK | 327
Скоба RCs2 на DIN-рейку для ВА 88-33 IEK SVA20D-S35-3 | IEK | 392
Скоба СК-16-1А МЗВА 00001093 | МЗВА | 696
Скоба СК-7-1А МЗВА 00000000517 | МЗВА | 252
Скоба СК-7-1А МЗВА 00000054 | МЗВА | 223
Скоба СКТ-12-1 МЗВА 00001119 | МЗВА | 640
Скоба монтаж. для метал. реек ABB 12892 | ABB | 173
Скоба монтажная плоская SZ 73х30мм (уп.20шт) Rittal 2365000 | RITTAL | 4085
Смазка контактная ЭПС-98 1.3л DKC R5CGN | DKC | 10936
Соединитель PG L-образ. внеш. бел. СТ 2909002890 | Световые технологии | 2046
Соединитель PG L-образный внешний черн. HFD СТ 4909000210 | Световые технологии | 190
Соединитель PG прямой внутр. бел. СТ 2909003300 | Световые технологии | 673
Соединитель PG прямой внутренний бел. HFD СТ 4909000180 | Световые технологии | 876
Соединитель внутренний VX (уп.6шт) Rittal 8617500 | RITTAL | 1349
Соединитель внутренний д/шинопровода сер. АлНорд PRO-043301-1-RUS | АлНорд | 220
Соединитель для шин XL3 400 2х10кв.мм Leg 037365 | Legrand | 24
Соединитель для шинопроводов UBX-Q122 G21 BLACK 1 POLYBAG типа G L-образный. 1ф Volpe UL-00006051 | Volpe | 188
Соединитель прямой для тяжелых шкафов CQE (уп.4шт) DKC R5RKRE65 | DKC | 3791
Соединитель угловой для тяжелых шкафов CQE (уп.4шт) DKC R5RKSRE65 | DKC | 6553
Спейсер 30мм М6 DKC QSP0306 | DKC | 164
Спейсер 50мм М5 DKC QSP0505 | DKC | 172
Спейсер 80мм М5 DKC QSP0805 | DKC | 229
Спейсер 80мм М6 DKC QSP0806 | DKC | 286
Стекло для ЩРУ EKF ak-4-1 | EKF | 43
Стекло для электрощитов пластик IEK YWN11 | IEK | 56
Стекло для электрощитов с марк. IEK пластик IEK YWN12 | IEK | 76
Стенка боковая FORT IP54 для корпуса высотой 2000 и глубиной 600 (уп.2шт) PROxima EKF FB206G | EKF | 19639
Стенка боковая TS 2200х600мм RAL7035 (уп.2шт) Rittal 8126235 | RITTAL | 16646
Стенка боковая для шкафа XL3 4000 475 Leg 020541 | Legrand | 6206
Стенка задняя TS 800х1800мм RAL7035 Rittal 5050121 | RITTAL | 20633
Стойка верт. для шкафов Conchiglia В=715мм (уп.2шт) DKC 095770046 | DKC | 4620
Стойка верт. профильная Altis h=2000мм Leg 047554 | Legrand | 4035
Стойка вертикальная 1400 для панелей ЛГ/ЛМА TITAN (уп.2шт) IEK TI-00D-ST-140 | IEK | 5020
Стойка вертикальная 2000 FORMAT (уп.4шт) IEK YKM40D-FO-ST-200 | IEK | 18175
Стойка вертикальная 2000 допол. внутр. FORMAT (уп.2шт) IEK YKM40D-FO-STDV-200 | IEK | 7859
Стойка вертикальная 600 для панелей ЛГ/ЛМА TITAN (уп.2шт) IEK TI-00D-ST-060 | IEK | 2777
Стойка вертикальная для установки внутр. панелей В=2000мм 2шт DKC R5TE20M | DKC | 5761
Стойка вертикальная для шкафов CQE N В=1600мм (уп.4шт) DKC R5NKMN16 | DKC | 15588
Стойка вертикальная для шкафов CQE N В=1800мм (уп.4шт) DKC R5NKMN18 | DKC | 17592
Стойка вертикальная для шкафов CQE N В=1800мм оцинк. (уп.4шт) DKC R5NGMN18 | DKC | 17592
Стойка вертикальная для шкафов CQE N В=2000мм оцинк. (уп.4шт) DKC R5NGMN20 | DKC | 18864
Стойка вертикальная для шкафов nCQE высотой 2000мм RAL7035 (уп.4шт) DKC R5NKMN20 | DKC | 18864
Стойка вертикальная дополнительная В=1800мм 2шт DKC R5MVE18M | DKC | 11410
Стойка вертикальная оцинкованная В=2000мм без допо. креплений (уп.4шт) DKC R5GMN20 | DKC | 21660
Стойка вертикальная оцинкованная для установки внутренних панелей В=1800мм (уп.2шт) DKC R5NTE18MG | DKC | 10678
Стойка для шины заземления DKC ZBS1L | DKC | 434
Стойка монтажная Lina 25 1000х1200х300мм (2стойки) Leg 036156 | Legrand | 1888
Стойка монтажная Lina 25 400мм (2стойки) Leg 036151 | Legrand | 949
Стойка монтажная Lina 25 700х500х300мм (2стойки) Leg 036154 | Legrand | 4441
Стойка функциональная XL3 S 4000 2200мм (уп.2шт) Leg 338157 | Legrand | 11375
Стяжка (хомут) Х-89 АЭМЗ 00000778 | АЭМЗ | 2937
Стяжка Г-1 (Краска) (3.407.1-143.8.44) ФЕРРУМ НФ-00000604 | ФЕРРУМ | 1539
Стяжка Г-11 АЭМЗ 00000602 | АЭМЗ | 1971
Стяжка боковая ЩО (уп.2шт.) IEK YKM-S-70 | IEK | 596
Суппорт DINBLOK 3 для короба DKC 07103 | DKC | 77
Суппорт XL3 4000 для крепежа шин 1600А Leg 037322 | Legrand | 2899
Суппорт для 1 шины 14х4мм/18х4мм/25х4мм Leg 037437 | Legrand | 383
Табличка пластиковая UC-EMLP (22х22) Phoenix Contact 0825463 | Phoenix Contact | 614
Табличка пластиковая US-EMLP (20х9) YE Phoenix Contact 0828883 | Phoenix Contact | 1056
Табличка пластиковая US-EMLP (60х15) Phoenix Contact 0828804 | Phoenix Contact | 1084
Табличка полужесткая клейкое основание ПВХ-0.5 бел. (уп.330шт) DKC TAS359AW | DKC | 4356
Табличка полужесткая клейкое основание для маркировки мод. оборудования ПВХ бел. (уп.60шт) DKC TAS10715AW | DKC | 7992
Табличка полужесткая установка в держатель ПВХ-0.5 бел. (уп.240шт) DKC TAS2715W | DKC | 3456
Табличка полужесткая установка в держатель ПВХ-0.5 желт. (уп.50шт) DKC TAS209Y | DKC | 3300
Табличка фиксируемая US-EMP (60х30) Phoenix Contact 0828782 | Phoenix Contact | 391
Табличка эластичная клейкое основание винил бел. (уп.550шт) DKC TAF209AW | DKC | 2310
Табличка эластичная клейкое основание винил желт. (уп.1050шт) DKC TAF156AY | DKC | 6300
Терминал для проводников 2.5-16кв.мм на шину 10 мм EKF ut-25.16-10 | EKF | 60
Терминал для проводников 2.5-16кв.мм на шину 5 мм EKF ut-25.16-5 | EKF | 59
Терминал универс. для проводников 1-4кв.мм на шину 10мм EKF ut-1.4-10 | EKF | 53
Терминал универс. для проводников 1-4кв.мм на шину 5мм EKF ut-1.4-5 | EKF | 51
Терминал универс. для проводников 16-50кв.мм на шину 5мм EKF ut-16.50-5 | EKF | 148
Термостат NC (обогрев) на DIN-рейку 10А 230В IP20 PROxima EKF TNC10M | EKF | 674
Термостат NC контакт темп. 0-60град. DKC R5THR2 | DKC | 2045
Термостат NO (охлаждение) на DIN-рейку 10А 230В IP20 PROxima EKF TNO10M | EKF | 674
Термостат NO контакт диапазон 0-60град.C DKC R5THV2 | DKC | 2224
Термостат NO+NC (охлаждение и обогрев) на DIN-рейку 10A 230В IP20 PROxima EKF T2C10M | EKF | 1545
Термостат NO/NC (охлаждение/обогрев) на DIN-рейку 5-10А 230В IP20 PROxima EKF thermo-no-nc-din | EKF | 2148
Термостат NO/NC (охлаждение/обогрев) накладной 16А 230В IP20 PROxima EKF thermo-no-nc-wall | EKF | 1618
Термостат для управления системой электрообогрева на кровлях/площадках по темпер. воздуха EXTHERM Th-roof | EXTHERM | 5740
Термостат для управления системой электрообогрева на трубопроводах/резервуарах с настраиваемым гистерезисом EXTHERM Th-pipe | EXTHERM | 5740
Термостат для управления системой электрообогрева на трубопроводах/резервуарах с фиксирован. гистерезисом Extherm Th-fix | EXTHERM | 5536
Термостат модульный промышленный NC контакт -20... + 40град. 7T FINDER 7T8100002401 | FINDER | 1651
Термостат модульный с регулир. диап. -10…+80град.C контакт NO-образ. DKC R5MTHNO | DKC | 1333
Термостат от 0 до +60град.C NC IEK YCE-TNC-00-60 | IEK | 592
Термостат от 0 до +60град.C NO IEK YCE-TNO-00-60 | IEK | 592
Термостат с регулируемым диапазоном температуры -10...+80град.C NO-контакт DKC R5THNO | DKC | 1175
Термостат сдвоенный диапазон темп. для NC контакта: 10-50градС; для NO: 20-80град.C DKC R5THRV13 | DKC | 5260
Термостат щитовой для включения обогрева диапазон температур 0… + 60град. С 1NС 10А модульный 17.5мм IP20 FINDER 7T8100002403 | FINDER | 1651
Термостат щитовой для включения охлаждения диапазон температур -20… + 40град. С 1NO 10А модульный 17.5мм IP20 FINDER 7T8100002301 | FINDER | 1651
Термостат щитовой для включения охлаждения диапазон температур 0…+60град. С; 1NO 10А модульный 17.5мм IP20 FINDER 7T8100002303 | FINDER | 1651
Термошкаф телекоммуникационный 60х560х190мм IP54 Мастер-3УТПВ-А 3 с обогревом и гигростатом Mastermann 00-00002270 | Mastermann | 16764
Токоподвод д/шинопровода левый сер. АлНорд PRO-043111-1-RUS | АлНорд | 230
Точка заземления внешняя для CQE М8хМ6 DKC R5EP02 | DKC | 886
Траверс универсальный 1000мм Leg 048028 | Legrand | 3329
Траверса ТМ-2001 (12.020-08) АЭМЗ 00-00000186 | АЭМЗ | 8279
Траверса ТМ-21 АЭМЗ 00001128 | АЭМЗ | 6752
Траверса ТМ-24 (3.407.1-143.8) АЭМЗ 00001208 | АЭМЗ | 4919
Траверса ТМ-52 (27.0002) АЭМЗ 00000705 | АЭМЗ | 8665
Траверса ТМ-60 (Л 56-97.04.03) ФЕРРУМ НФ-00000589 | ФЕРРУМ | 1296
Траверса ТМ-69 (27.0002) АЭМЗ 00002517 | АЭМЗ | 3115
Траверса ТМ-73 (27.0002-38) ФЕРРУМ НФ-00000594 | ФЕРРУМ | 2700
Траверса ТМ-73 (Л56-97) АЭМЗ 00000056 | АЭМЗ | 5294
Траверса ТН-15 АЭМЗ 00-00000300 | АЭМЗ | 192
Траверса ТН-9 (3.407.1-136.3-28) ФЕРРУМ НФ-00000578 | ФЕРРУМ | 1053
Траверса в/в ТМ-97И АЭМЗ ЦБ-00005209 | АЭМЗ | 5103
Трансформатор НАМИ-6 Кентау | Кентауский ТЗ | 65880
Трансформатор ТЗЛКР-НТЗ-0.66-70 У2 НТЗ Волхов НТЗ.04.02.00.00.000-000 | НТЗ "Волхов" | 12096
Трансформатор ТМГ 25/10/0.4 Д/Ун-11 УХЛ1 Минский ЭТЗ | Минский ЭТЗ им.В.И.Козлова | 151829
Трансформатор ТМГ11-160/6/0.4 У/Zн-11 У1 (Минск) | Минский ЭТЗ им.В.И.Козлова | 315328
Трансформатор ТМГ11-250/10/0.4 У/Ун-0 УХЛ1 Минский ЭТЗ | Минский ЭТЗ им.В.И.Козлова | 410436
Трансформатор ТМГ11-250/6/0.4 У/Ун-0 У1 (Минск) | Минский ЭТЗ им.В.И.Козлова | 419965
Трансформатор ТМГ11-400/6/0.4 Д/Ун-11 У1 (Минск) | Минский ЭТЗ им.В.И.Козлова | 536561
Трансформатор ТМГ11-400/6/0.4 У/Ун-0 УХЛ1 Минский ЭТЗ | Минский ЭТЗ им.В.И.Козлова | 524429
Троллеедержатель К267 МУ1 КЭМЗ 471 226713 26 | КЭМЗ | 1015
Трубка изоляционная для шпилек DKC R5BSEV02 | DKC | 175
Угол монтажный VX IT 19дюйм профильных шин standard 600мм (уп.4шт) Rittal 5302110 | RITTAL | 1231
Угол соединительный для подъема шкафной сборки (уп.2шт) DKC R5RTSE02 | DKC | 3944
Угол цоколя 100 IP54 FORMAT (уп.4шт) IEK YKM40D-FO-KC-010-54 | IEK | 8296
Уголок верт. 1550 TITAN (уп.2шт) IEK YKV10-UV-1550 | IEK | 3122
Уголок верт. 1750 TITAN (уп.2шт) IEK YKV10-UV-1750 | IEK | 3418
Уголок верт. 700 TITAN (уп.2шт) IEK YKV10-UV-700 | IEK | 920
Уголок верт. 900 TITAN (уп.2шт) IEK YKV10-UV-900 | IEK | 1936
Уголок для верт. шин сбоку шкафа (уп.8шт) ABB 1STQ007430A0000 | ABB | 5829
Уголок для оборудования 450 SMART (уп.2шт) IEK YKV-UO-450 | IEK | 1031
Уголок для шин сверху/снизу шкафа (уп.8шт) ABB 1STQ007432A0000 | ABB | 3217
Уголок монтажный ЩМП-1 GARANT (уп.2шт) IEK Y-UM-G-1-0 | IEK | 572
Уголок монтажный для ZE225 ABB 2CPX061178R9999 | ABB | 253
Уголок направляющ. 400мм для шкафов глубиной 600мм сер. (уп.2 шт) ITK SR35-400 | ITK | 1238
Уголок направляющий 600мм для шкафов глубиной 800мм черн. (2шт) ITK SR05-600 | ITK | 1601
Уголок перфорированный УПц 32х32 L400 2мм оцинк. для ВРУ/ШСР (уп.2шт) ASD-electric МС.00.04.01 | ASD-electric | 98
Узел ввода электропитания ZRS750 EPSL GR (XTS12-1+41-1) Philips 910503910215 | PHILIPS | 1054
Узел крепления КГ-12-3 МЗВА 00000001272 | МЗВА | 564
Узел крепления КГП-7-3 МЗВА 00000078 | МЗВА | 221
Узел крепления натяжной УК-ОК-01 SUPRLAN 08-0310 | SUPRLAN | 62
Узел крепления поддерживающий УКПУ-01 Электрофарфор ЦБ-00004204 | СПК прочее | 7099
Узел крепления укоса У-1 (кронштейн; под СВ-105) АЭМЗ 00000286 | АЭМЗ | 2131
Узел крепления укоса У-3 (кронштейн; расшир. под СВ-110 СВ-105) АЭМЗ 00001503 | АЭМЗ | 2488
Уплотнитель для ввода кабеля для шкафов CAE/CQE 600мм DKC R5FPC600 | DKC | 3664
Уплотнитель для ввода кабеля для шкафов CAE/CQE 800мм DKC R5FPC800 | DKC | 4097
Уплотнитель для ввода кабеля для шкафов CQE & CQE N Ш=800мм DKC R5NFPC800 | DKC | 3120
Уплотнитель для ввода кабеля для шкафов DAE/CQE 400мм DKC R5FPC400 | DKC | 3674
Уплотнитель для фланцевой заглушки и объединении корпусов RAM box (дл.3м) DKC 501012 | DKC | 504
Установка УКРМ-0.4-200-50 У1 БАЗА Хомов Электро | Хомов электро | 164400
Устройство автоматического ввода резерва АВР 100А NXZM-125S/3B (R) CHINT 256781 | CHINT | 70318
Устройство автоматического ввода резерва АВР 125А NXZ-125/4A (R) CHINT 169991 | CHINT | 51944
Устройство автоматического ввода резерва АВР 125А NXZM-125S/3B (R) CHINT 256780 | CHINT | 74686
Устройство автоматического ввода резерва АВР 125А NZ7-250S/3P CHINT 422156 | CHINT | 43930
Устройство автоматического ввода резерва АВР 160А NXZ-250/4A (R) CHINT 171612 | CHINT | 86833
Устройство автоматического ввода резерва АВР 160А NXZM-160S/3B (R) CHINT 256790 | CHINT | 75553
Устройство автоматического ввода резерва АВР 250А NXZ-250/4A (R) CHINT 171614 | CHINT | 86833
Устройство автоматического ввода резерва АВР 250А NXZM-250S/3B (R) CHINT 256796 | CHINT | 88503
Устройство автоматического ввода резерва АВР 25А NXZB-63H/4C D25 (R) CHINT 171629 | CHINT | 31754
Устройство автоматического ввода резерва АВР 32А NXZB-63H/4C D32 (R) CHINT 171630 | CHINT | 31754
Устройство автоматического ввода резерва АВР 3п 100/100А ТСМ PROxima EKF ats-tsm-100A-3p-pro | EKF | 60311
Устройство автоматического ввода резерва АВР 3п 100/63А ТСМ PROxima EKF ats-tsm-63A-3p-pro | EKF | 58566
Устройство автоматического ввода резерва АВР 3п 100А 230В ТСР1 PROxima EKF ats-tsr1-100A-3p-pro | EKF | 23260
Устройство автоматического ввода резерва АВР 3п 160А 230В ТСР1 PROxima EKF ats-tsr1-160A-3p-pro | EKF | 37217
Устройство автоматического ввода резерва АВР 3п 225/125А ТСМ PROxima EKF ats-tsm-125A-3p-pro | EKF | 61058
Устройство автоматического ввода резерва АВР 3п 225/160А ТСМ PROxima EKF ats-tsm-160A-3p-pro | EKF | 61640
Устройство автоматического ввода резерва АВР 3п 225/200А ТСМ PROxima EKF ats-tsm-200A-3p-pro | EKF | 62221
Устройство автоматического ввода резерва АВР 3п 225/250А ТСМ PROxima EKF ats-tsm-225-250A-3p-pro | EKF | 60394
Устройство автоматического ввода резерва АВР 3п 250А 230В ТСР1 PROxima EKF ats-tsr1-250A-3p-pro | EKF | 42949
Устройство автоматического ввода резерва АВР 3п 32А 230В ТСР1 PROxima EKF ats-tsr1-32A-3p-pro | EKF | 21765
Устройство автоматического ввода резерва АВР 3п 400/400А ТСМ PROxima EKF ats-tsm-400A-3p-pro | EKF | 136903
Устройство автоматического ввода резерва АВР 3п 400А 230В ТСР1 PROxima EKF ats-tsr1-400A-3p-pro | EKF | 64963
Устройство автоматического ввода резерва АВР 3п 630А 230В ТСР1 PROxima EKF ats-tsr1-630A-3p-pro | EKF | 76343
Устройство автоматического ввода резерва АВР 3п 63А 230В ТСР1 PROxima EKF ats-tsr1-63A-3p-pro | EKF | 20768
Устройство автоматического ввода резерва АВР 3п C 16А 400В MCB PROxima EKF ats-mcb-16c-3p-pro | EKF | 10717
Устройство автоматического ввода резерва АВР 3п C 25А 400В MCB PROxima EKF ats-mcb-25c-3p-pro | EKF | 10966
Устройство автоматического ввода резерва АВР 3п C 63А 400В MCB PROxima EKF ats-mcb-63c-3p-pro | EKF | 11630
Устройство автоматического ввода резерва АВР 400А NXZ-630/4A (R) CHINT 171620 | CHINT | 156989
Устройство автоматического ввода резерва АВР 400А NXZM-400S/3B (R) CHINT 256811 | CHINT | 167641
Устройство автоматического ввода резерва АВР 400А NZ7-400S/3P CHINT 422177 | CHINT | 114575
Устройство автоматического ввода резерва АВР 40А NXZB-63H/4C D40 (R) CHINT 171631 | CHINT | 31754
Устройство автоматического ввода резерва АВР 50А NXZB-63H/4CT RS-485 D50 (R) CHINT 171638 | CHINT | 45027
Устройство автоматического ввода резерва АВР 630А NXZ-630/4A (R) CHINT 171622 | CHINT | 156989
Устройство автоматического ввода резерва АВР 630А NXZM-630S/3B (R) CHINT 256823 | CHINT | 213793
Устройство автоматического ввода резерва АВР 630А NZ7-630S/3P CHINT 422190 | CHINT | 160061
Устройство автоматического ввода резерва АВР 63А KARAT АВР-2 LITE модульное IEK MAT20-063 | IEK | 7831
Устройство автоматического ввода резерва АВР 63А NXZB-63H/4C D63 (R) CHINT 171633 | CHINT | 31754
Устройство автоматического ввода резерва АВР 63А NXZB-63H/4CT RS-485 D63 (R) CHINT 171639 | CHINT | 45027
Устройство автоматического ввода резерва АВР 63А NXZM-63S/3B (R) CHINT 256757 | CHINT | 68037
Устройство автоматического ввода резерва АВР 63А NZ7-63S/3P CHINT 422117 | CHINT | 38761
Устройство автоматического ввода резерва АВР 800А NXZM-800S/3B (R) CHINT 256832 | CHINT | 223973
Утеплитель самоклеящийся ППЭ 1200х1000мм толщ. 10мм DKC R5THP1001 | DKC | 1740
Ушко У1-12-16 МЗВА 00000476 | МЗВА | 775
Ушко У1-16-20 МЗВА 00000000617 | МЗВА | 1140
Ушко У1-7-16 (70кН) НИЛЕД 14700016 | НИЛЕД | 499
Ушко У1-7-16 МЗВА 00000000619 | МЗВА | 319
Ушко У1-7-16 МЗВА 00000133 | МЗВА | 385
Ушко У2-7-16 МЗВА 00000000624 | МЗВА | 557
Ушко У2-7-16 МЗВА 00000140 | МЗВА | 583
Ушко УД-7-16 (70кН) НИЛЕД 14700052 | НИЛЕД | 467
Ушко УД-7-16 МЗВА 00000000626 | МЗВА | 305
Ушко УС-7-16 МЗВА 00000000629 | МЗВА | 854
Ушко УСК-12-16 МЗВА 00000000630 | МЗВА | 881
Фальш-панель (заглушка) 19дюйм 1U сер. (МП) ITK FP35-01UM | ITK | 655
Фальш-панель 3U черн. ITK FP05-03UM | ITK | 817
Фальш-панель BPV-1-RAL9005 на 1U черн. (RAL 9005) Hyperline 28906 | Hyperline | 400
Фальш-панель BPV-2-RAL9005 на 2U черн. (RAL 9005) Hyperline 28907 | Hyperline | 606
Фальш-панель BPV-4-RAL9005 на 4U черн. (RAL 9005) Hyperline 28909 | Hyperline | 950
Фальш-панель внутр. глухая 300х400 FORMAT (уп.2шт) IEK YKM40D-FO-PVS-030-040 | IEK | 1749
Фальш-панель внутр. глухая комп. 800 FORMAT (уп.2шт) IEK YKM40D-FO-PVSK-001-080 | IEK | 1804
Фальш-панель на 96 модуля для 80.60.25 "Гранит" PROxima EKF mb66-4p | EKF | 3234
Фиксатор двери в открытом положении ABB EV0005 | ABB | 2256
Фиксатор дистанционный BIC-120 (d25-62 мм) НИЛЕД 12400021 | НИЛЕД | 91
Фиксатор дистанционный BIC-15.50 (d10-45мм) НИЛЕД 12401521 | НИЛЕД | 120
Фиксатор дистанционный BIC-50.90 (d25-62мм) НИЛЕД 12401531 | НИЛЕД | 247
Фиксатор сетчатый кабельный 1560х100х150мм для шкафов Altis 19дюймов Leg 033135 | Legrand | 10681
Фильтр на вытяжке для щитовых вентиляторов размер 1 IP54 (станд. версия) FINDER 7F0200001000 | FINDER | 934
Фильтр на вытяжке для щитовых вентиляторов размер 2 IP54 (станд. версия) Finder 7F0200002000 | FINDER | 1099
Фильтр на вытяжке для щитовых вентиляторов размер 3 IP54 (станд. версия) FINDER 7F0200003000 | FINDER | 2541
Фильтр с защитным кожухом 176х176мм для вентилятора 102куб.м/час IEK YCE-EF-102-55 | IEK | 2835
Фланец для ST с перфорацией тип 3 (343х153мм) DKC R5FPST01 | DKC | 1396
Фланец для ST с перфорацией тип 5 (543х153мм) DKC R5FPST03 | DKC | 1690
Фланец мембранный 220х79мм для шкафа IP54 PROxima EKF plc-df-w | EKF | 2066
Фланец монтируемый для боксов MI с каб. вводами MI FP 70 HENSEL 20001027 | HENSEL | 1932
Фланец цоколя бок. 100х500мм (уп.2шт) ABB ZN5000 | ABB | 2879
Фланец цоколя торц. 100х1200мм (уп.2шт) ABB ZN1200 | ABB | 6954
Хомут Х-10 d16мм круглый АЭМЗ 00001096 | АЭМЗ | 385
Хомут Х-11 d12мм АЭМЗ 00000128 | АЭМЗ | 200
Хомут Х-15 АЭМЗ 00000589 | АЭМЗ | 144
Хомут Х-19 АЭМЗ 00000693 | АЭМЗ | 230
Хомут Х-34 АЭМЗ 00000291 | АЭМЗ | 616
Хомут Х-51 (Л57-97 07.03) ФЕРРУМ НФ-00000627 | ФЕРРУМ | 297
Хомут Х-7 (3.407.1-143.8.68) ФЕРРУМ НФ-00000545 | ФЕРРУМ | 189
Хомут крепежный BF 207 НИЛЕД 12203751 | НИЛЕД | 689
Цоколь 100х800х450 ЦВ-01 DEKraft 31242DEK | DEKraft | 9300
Цоколь FORT 600х600 PROxima EKF FC66 | EKF | 8804
Цоколь FORT 800х600 PROxima EKF FC86 | EKF | 9579
Цоколь ВРУ хх.60.45 IP31 TITAN IEK YKV10-TS-600-450-31 | IEK | 4045
Цоколь ВРУ хх.60.45 IP54 TITAN IEK YKV10-TS-600-450-54 | IEK | 4045
Цоколь ВРУ хх.80.45 IP31 TITAN IEK YKV10-TS-800-450-31 | IEK | 4468
Цоколь ВРУ хх.80.60 IP54 TITAN IEK YKV10-TS-800-600-54 | IEK | 4751
Цоколь верхний с компенсатором (110х300х150) Basic EKF uerm-slide-110 | EKF | 1070
Цоколь верхний с компенсатором (260х300х150) Basic EKF uerm-slide-260 | EKF | 1620
Цоколь верхний с компенсатором (410х300х150) Basic EKF uerm-slide-410 | EKF | 2080
Цоколь верхний с компенсатором (560х300х150) Basic EKF uerm-slide-560 | EKF | 2548
Цоколь для ВРУ H=100 600х450 ASD-electric МС.00.02.03 | ASD-electric | 1690
Цоколь для ШСР H=100 600х400 ASD-electric МС.00.02.28 | ASD-electric | 1207
Цоколь для шкафа RAM BLOCK CQE 400х400х100 DKC R5ZE441 | DKC | 2469
Цоколь к ВРУ Unit S IP31 (Вх600х450) PROxima EKF mb15-08-02-04 | EKF | 2901
Цоколь к ВРУ Unit S IP31 (Вх800х450) PROxima EKF mb15-08-02-05 | EKF | 2956
Шасси для шкафа Atlantic 400х300х200 3х10мод. Leg 036101 | Legrand | 2199
Шасси с DIN-рейками на 48 модулей для 50.40.22 "Гранит" PROxima EKF mb66-2r | EKF | 816
Шасси системные VX 18х64 внешн. уров. 1200мм (уп.4шт) Rittal 8617060 | RITTAL | 9864
Шина "N" нулевая 8х12мм на двух угловых синих изоляторах 8 групп Rexant 11-2333 | Rexant | 235
Шина "N" нулевая на DIN-рейку в корпусе 2х15 групп КЭАЗ 143227 | КЭАЗ | 1334
Шина "N" нулевая на DIN-рейку в корпусе 4х7 групп КЭАЗ 143231 | КЭАЗ | 1364
Шина 5х6мм 2х7.5мм латунь DKC BD1007 | DKC | 869
Шина L "фаза" в корп. изоляции на DIN-рейку ШНИ-6х9-14-К-Ср IEK YNN10-69-14KD-K02 | IEK | 217
Шина N "ноль" в изоляторе типа стойка ШНИ 6х9-10-Д син. NO-222-77-1 ЭРА Б0044125 | Эра | 98
Шина N "ноль" на DIN-изол. ШНИ-6х9-10 никелированная Д син. NO-222-86-1 ЭРА Б0044135 | Эра | 127
Шина N "ноль" на DIN-изол. ШНИ-6х9-10-Д NO-222-46 син. ЭРА Б0033427 | Эра | 103
Шина N "ноль" на DIN-изол. ШНИ-6х9-12-Д NO-222-47 син. ЭРА Б0033428 | Эра | 122
Шина N "ноль" на DIN-изол. ШНИ-6х9-14 никелированная Д син. NO-222-88-1 ЭРА Б0044137 | Эра | 164
Шина N "ноль" на DIN-изол. ШНИ-6х9-4-Д NO-222-43 син. ЭРА Б0033424 | Эра | 61
Шина N "ноль" на DIN-изол. ШНИ-6х9-6 никелированная Д син. NO-222-84-1 ЭРА Б0044133 | Эра | 82
Шина N "ноль" на DIN-изол. ШНИ-6х9-8 никелированная Д син. NO-222-85-1 ЭРА Б0044134 | Эра | 92
Шина N "ноль" на DIN-изол. ШНИ-6х9-8-Д NO-222-45 син. ЭРА Б0033426 | Эра | 85
Шина N "ноль" на двух угловых изоляторах ШНИ-6х9-10-У2 NO-222-57 син. (уп.10шт) Эра Б0033437 | Эра | 1020
Шина N "ноль" на двух угловых изоляторах ШНИ-6х9-24-У2 NO-222-64 син. Эра Б0033443 | Эра | 242
Шина N "ноль" на двух угловых изоляторах ШНИ-6х9-8-У2 NO-222-56 син. (уп.10шт) Эра Б0033436 | Эра | 858
Шина N "ноль" на двух угловых изоляторах ШНИ-8х12-12-У2 NO-222-69 син. Эра Б0033448 | Эра | 242
Шина N "ноль" на одном угловом изоляторе ШНИ-6х9-8-У1 син. NO-222-114-1 ЭРА Б0044146 | Эра | 64
Шина NO-122-04 PEN "земля-ноль" 6х9мм 10/2 с креплениями по краям латунь ЭРА Б0047218 | Эра | 111
Шина NO-122-06 PEN "земля-ноль" 6х9мм 14/2 с креплениями по краям латунь ЭРА Б0047220 | Эра | 123
Шина NO-122-07 PEN "земля-ноль" 6х9мм 16/2 с креплениями по краям латунь ЭРА Б0047221 | Эра | 160
Шина NO-122-12 PEN "земля-ноль" 6х9мм 4/1 с креплениями по центру латунь ЭРА Б0047226 | Эра | 55
Шина NO-122-13 PEN "земля-ноль" 6х9мм 6/1 с креплениями по центру латунь ЭРА Б0047227 | Эра | 66
Шина NO-122-14 PEN "земля-ноль" 6х9мм 8/1 с креплениями по центру латунь ЭРА Б0047228 | Эра | 74
Шина NO-122-15 PEN "земля-ноль" 6х9мм 10/1 с креплениями по центру латунь ЭРА Б0047229 | Эра | 92
Шина NO-122-16 PEN "земля-ноль" 6х9мм 12/1 с креплениями по центру латунь ЭРА Б0047230 | Эра | 98
Шина NO-122-17 PEN "земля-ноль" 6х9мм 14/1 с креплениями по центру латунь ЭРА Б0047231 | Эра | 113
Шина NO-122-24 PEN "земля-ноль" 8х12мм 14/2 крепеж по краям латунь ЭРА Б0047239 | Эра | 250
Шина NO-122-29 PEN "земля-ноль" 8х12мм 24/2 крепеж по краям латунь ЭРА Б0047244 | Эра | 399
Шина NO-122-30 PEN "земля-ноль" 8х12мм 8/1 крепеж по центру латунь ЭРА Б0047245 | Эра | 154
Шина NO-122-33 PEN "земля-ноль" 8х12мм 14/1 крепеж по центру латунь ЭРА Б0047248 | Эра | 263
Шина NO-222-76-1 ЭРА Б0044124 | Эра | 103
Шина PE "земля" ШНИ-6х9-10-У2-Ж на 2х угл. изол. IEK YNN10-69-10C2-K05 | IEK | 160
Шина PE "земля" ШНИ-6х9-14-У2-Ж на двух угловых изоляторах IEK YNN10-69-14C2-K05 | IEK | 214
Шина PE "земля" ШНИ-6х9-16-У2-Ж на двух угловых изоляторах IEK YNN10-69-16C2-K05 | IEK | 233
Шина PE "земля" ШНИ-8х12-20-У2-Ж на двух угловых изоляторах IEK YNN10-812-20C2-K05 | IEK | 556
Шина PE "земля" в комб. DIN-изол. "Стойка" ШНИ-8х12-14-КС-Ж IEK YNN10-812-14DP-K05 | IEK | 394
Шина PE "земля" в комб. DIN-изол. "Стойка" ШНИ-8х12-6-КС-Ж IEK YNN10-812-6DP-K05 | IEK | 207
Шина PE "земля" в корп. изол. на DIN-рейку ШНИ-6х9-10-К-З IEK YNN10-69-10KD-K06 | IEK | 178
Шина PE "земля" в корп. изол. на DIN-рейку ШНИ-6х9-12-К-З IEK YNN10-69-12KD-K06 | IEK | 209
Шина PE "земля" в корп. изол. на DIN-рейку ШНИ-6х9-16-К-З IEK YNN10-69-16KD-K06 | IEK | 258
Шина PE "земля" в корп. изол. на DIN-рейку ШНИ-6х9-8-К-З зел. IEK YNN10-69-8KD-K06 | IEK | 161
Шина PE "земля" на DIN-изол. "Стойка" ШНИ 6х9-10-С-Ж IEK YNN10-69-10P-K05 | IEK | 154
Шина PE "земля" на DIN-изол. "Стойка" ШНИ 6х9-12-С-Ж IEK YNN10-69-12P-K05 | IEK | 173
Шина PE "земля" на DIN-изол. ШНИ 8х12-16-Д-Ж IEK YNN10-812-16D-K05 | IEK | 453
Шина PE "земля" на DIN-изол. ШНИ-6х9-10-Д-Ж IEK YNN10-69-10D-K05 | IEK | 184
Шина PE "земля" на DIN-изол. ШНИ-6х9-4-Д-Ж IEK YNN10-69-4D-K05 | IEK | 89
Шина PE "земля" на DIN-изол. ШНИ-6х9-8-Д-Ж IEK YNN10-69-8D-K05 | IEK | 123
Шина PE "земля" на DIN-изол. ШНИ-8х12-10-Д-Ж IEK YNN10-812-10D-K05 | IEK | 317
Шина PE "земля" на DIN-изол. ШНИ-8х12-6-Д-Ж IEK YNN10-812-6D-K05 | IEK | 223
Шина PE "земля" на DIN-изол. ШНИ-8х12-8-Д NO-222-51 син. ЭРА Б0033431 | Эра | 178
Шина PE "земля" на DIN-изоляторе 6х9мм 10 отвер. латунь TOKOV ELECTRIC TKE-BCB-69-10-DIN/PE | TOKOV ELECTRIC | 161
Шина PE "земля" на DIN-изоляторе 6х9мм 12 отвер. латунь TOKOV ELECTRIC TKE-BCB-69-12-DIN/PE | TOKOV ELECTRIC | 174
Шина PE "земля" на DIN-изоляторе 6х9мм 6 отвер. латунь TOKOV ELECTRIC TKE-BCB-69-6-DIN/PE | TOKOV ELECTRIC | 114
Шина PE "земля" на DIN-изоляторе 6х9мм 8 отвер. латунь TOKOV ELECTRIC TKE-BCB-69-8-DIN/PE | TOKOV ELECTRIC | 108
Шина PE "земля" на DIN-изоляторе 8х12мм 10 отвер. латунь TOKOV ELECTRIC TKE-BCB-812-10-DIN/PE | TOKOV ELECTRIC | 278
Шина PE "земля" на DIN-изоляторе 8х12мм 12 отвер. латунь TOKOV ELECTRIC TKE-BCB-812-12-DIN/PE | TOKOV ELECTRIC | 344
Шина PE "земля" на DIN-изоляторе 8х12мм 14 отвер. латунь TOKOV ELECTRIC TKE-BCB-812-14-DIN/PE | TOKOV ELECTRIC | 365
Шина PE "земля" на DIN-изоляторе ШНИ-6х9-10 NO-222-92-1 никелирован. Д желт. Эра Б0044141 | Эра | 130
Шина PE "земля" на DIN-изоляторе ШНИ-6х9-12 NO-222-93-1 никелирован. Д желт. Эра Б0044142 | Эра | 145
Шина PE "земля" на DIN-изоляторе ШНИ-6х9-14 NO-222-94-1 никелирован. Д желт. Эра Б0044143 | Эра | 166
Шина PE "земля" на DIN-изоляторе ШНИ-6х9-18-Д-Ж IEK YNN10-69-18D-K05 | IEK | 254
Шина PE "земля" на DIN-изоляторе ШНИ-6х9-4 NO-222-89-1 никелирован. Д желт. Эра Б0044138 | Эра | 71
Шина PE "земля" на DIN-изоляторе ШНИ-6х9-6 NO-222-90-1 никелирован. Д желт. Эра Б0044139 | Эра | 98
Шина PE "земля" на DIN-изоляторе ШНИ-6х9-8 NO-222-91-1 никелирован. Д желт. Эра Б0044140 | Эра | 111
Шина PE "земля" на двух угловых изоляторах ШНИ-6х9-14-У2 желт. NO-222-112-1 ЭРА Б0044161 | Эра | 167
Шина PE "земля" на двух угловых изоляторах ШНИ-6х9-4-У2 желт. NO-222-107-1 ЭРА Б0044156 | Эра | 55
Шина PE "земля" на одном угловом изоляторе ШНИ-6х9-8-У1 зел. NO-222-103-1 ЭРА Б0044152 | Эра | 64
Шина PEN "земля-ноль" 6х9мм 10 отвер. латунь TOKOV ELECTRIC TKE-BCB-69-10-N/PEN | TOKOV ELECTRIC | 121
Шина PEN "земля-ноль" 6х9мм 10 отвер. латунь TOKOV ELECTRIC TKE-BSB-69-10-N/PEN | TOKOV ELECTRIC | 146
Шина PEN "земля-ноль" 6х9мм 12 отвер. латунь TOKOV ELECTRIC TKE-BCB-69-12-N/PEN | TOKOV ELECTRIC | 121
Шина PEN "земля-ноль" 6х9мм 14 отвер. латунь TOKOV ELECTRIC TKE-BCB-69-14-N/PEN | TOKOV ELECTRIC | 149
Шина PEN "земля-ноль" 6х9мм 14 отвер. латунь TOKOV ELECTRIC TKE-BSB-69-14-N/PEN | TOKOV ELECTRIC | 191
Шина PEN "земля-ноль" 6х9мм 14/1 (14групп/крепеж по центру) IEK YNN10-14-100 | IEK | 169
Шина PEN "земля-ноль" 6х9мм 14/2 (14групп/крепеж по краям) IEK YNN11-14-100 | IEK | 217
Шина PEN "земля-ноль" 6х9мм 24/2 (24группы/крепеж по краям) IEK YNN11-24-100 | IEK | 314
Шина PEN "земля-ноль" 6х9мм 6 отвер. латунь TOKOV ELECTRIC TKE-BCB-69-6-N/PEN | TOKOV ELECTRIC | 83
Шина PEN "земля-ноль" 6х9мм 6/1 Ni (6групп/крепеж по центру) IEK YNN10-06-100-N | IEK | 123
Шина PEN "земля-ноль" 6х9мм 8 отвер. латунь TOKOV ELECTRIC TKE-BCB-69-8-N/PEN | TOKOV ELECTRIC | 92
Шина PEN "земля-ноль" 6х9мм 8 отвер. латунь TOKOV ELECTRIC TKE-BSB-69-8-N/PEN | TOKOV ELECTRIC | 100
Шина PEN "земля-ноль" 6х9мм 8/1 (8групп/крепеж по центру) IEK YNN10-08-100 | IEK | 106
Шина PEN "земля-ноль" 6х9мм 8/2 (8групп/крепеж по краям) IEK YNN11-08-100 | IEK | 114
Шина PEN "земля-ноль" 8х12мм 10/2 (10групп/крепеж по краям) IEK YNN21-10-100 | IEK | 339
Шина PEN "земля-ноль" 8х12мм 12/2 (12групп/крепеж по краям) IEK YNN21-12-100 | IEK | 376
Шина PEN "земля-ноль" 8х12мм 14 отвер. латунь TOKOV ELECTRIC TKE-BSB-812-14-N/PEN | TOKOV ELECTRIC | 358
Шина PEN "земля-ноль" 8х12мм 14/1 (14групп/крепеж по центру) IEK YNN20-14-100 | IEK | 395
Шина PEN "земля-ноль" 8х12мм 14/2 (14групп/крепеж по краям) IEK YNN21-14-100 | IEK | 408
Шина PEN "земля-ноль" 8х12мм 4/2 (4группы/крепеж по краям) IEK YNN21-04-100 | IEK | 250
Шина PEN "земля-ноль" 8х12мм 6/1 (6групп/крепеж по центру) IEK YNN20-06-100 | IEK | 304
Шина PEN "земля-ноль" 8х12мм 8 отвер. латунь TOKOV ELECTRIC TKE-BSB-812-8-N/PEN | TOKOV ELECTRIC | 261
Шина PEN "земля-ноль" 8х12мм 8/2 (8групп/крепеж по краям) IEK YNN21-08-100 | IEK | 298
Шина PEN "ноль-земля" 6х9 10 отвер. латунь крепеж по краям PROxima EKF sn0-63-10-k | EKF | 147
Шина PEN "ноль-земля" 6х9 10 отвер. латунь крепеж по центру PROxima EKF sn0-63-10 | EKF | 83
Шина PEN "ноль-земля" 6х9 10 отверст. цинк крепеж по центру PROxima EKF sn1-63-10 | EKF | 161
Шина PEN "ноль-земля" 6х9 12 отвер. латунь крепеж по краям PROxima EKF sn0-63-12-k | EKF | 164
Шина PEN "ноль-земля" 6х9 12 отвер. латунь крепеж по центру PROxima EKF sn0-63-12 | EKF | 123
Шина PEN "ноль-земля" 6х9 12 отвер. латунь крепеж по центру розн. стикер PROxima EKF sn0-63-12-r | EKF | 122
Шина PEN "ноль-земля" 6х9 12 отверст. цинк крепеж по центру PROxima EKF sn1-63-12 | EKF | 173
Шина PEN "ноль-земля" 6х9 14 отвер. латунь крепеж по краям PROxima EKF sn0-63-14-k | EKF | 183
Шина PEN "ноль-земля" 6х9 14 отвер. латунь крепеж по краям розн. стикер PROxima EKF sn0-63-14-k-r | EKF | 197
Шина PEN "ноль-земля" 6х9 14 отвер. латунь крепеж по центру PROxima EKF sn0-63-14 | EKF | 141
Шина PEN "ноль-земля" 6х9 14 отверст. цинк крепеж по центру PROxima EKF sn1-63-14 | EKF | 181
Шина PEN "ноль-земля" 6х9 16 отвер. латунь крепеж по краям PROxima EKF sn0-63-16-k | EKF | 198
Шина PEN "ноль-земля" 6х9 16 отвер. латунь крепеж по центру PROxima EKF sn0-63-16 | EKF | 204
Шина PEN "ноль-земля" 6х9 20 отвер. латунь крепеж по краям PROxima EKF sn0-63-20-k | EKF | 232
Шина PEN "ноль-земля" 6х9 20 отвер. латунь крепеж по центру PROxima EKF sn0-63-20 | EKF | 238
Шина PEN "ноль-земля" 6х9 20 отверст. цинк крепеж по центру PROxima EKF sn1-63-20 | EKF | 262
Шина PEN "ноль-земля" 6х9 24 отвер. латунь крепеж по краям PROxima EKF sn0-63-24-k | EKF | 269
Шина PEN "ноль-земля" 6х9 24 отверст. цинк крепеж по центру PROxima EKF sn1-63-24 | EKF | 324
Шина PEN "ноль-земля" 6х9 4 отвер. латунь крепеж по центру PROxima EKF sn0-63-04 | EKF | 68
Шина PEN "ноль-земля" 6х9 6 отвер. латунь крепеж по краям PROxima EKF sn0-63-06-k | EKF | 96
Шина PEN "ноль-земля" 6х9 6 отвер. латунь крепеж по центру PROxima EKF sn0-63-06 | EKF | 79
Шина PEN "ноль-земля" 6х9 8 отвер. латунь крепеж по краям PROxima EKF sn0-63-08-k | EKF | 88
Шина PEN "ноль-земля" 6х9 8 отвер. латунь крепеж по краям розн. стикер PROxima EKF sn0-63-08-k-r | EKF | 90
Шина PEN "ноль-земля" 6х9 8 отвер. латунь крепеж по центру PROxima EKF sn0-63-08 | EKF | 56
Шина PEN "ноль-земля" 6х9 8 отвер. латунь крепеж по центру розн. стикер PROxima EKF sn0-63-08-r | EKF | 121
Шина PEN "ноль-земля" 6х9 8 отверст. цинк крепеж по центру PROxima EKF sn1-63-08 | EKF | 123
Шина PEN "ноль-земля" 8х12 10 отвер. латунь крепеж по краям PROxima EKF sn0-125-10-k | EKF | 275
Шина PEN "ноль-земля" 8х12 12 отвер. латунь крепеж по краям PROxima EKF sn0-125-12-k | EKF | 237
Шина PEN "ноль-земля" 8х12 14 отвер. латунь крепеж по краям PROxima EKF sn0-125-14-k | EKF | 338
Шина PEN "ноль-земля" 8х12 24 отвер. латунь крепеж по краям PROxima EKF sn0-125-24-k | EKF | 387
Шина PEN "ноль-земля" 8х12 8 отвер. латунь крепеж по краям PROxima EKF sn0-125-8-k | EKF | 253
Шина PEN "ноль-земля" 8х12 8 отвер. латунь крепеж по центру PROxima EKF sn0-125-8-c | EKF | 162
Шина PEN "ноль-землядюйма 6x9 6 отвер. цинк крепеж по центру EKF sn1-63-06 | EKF | 101
Шина АД 31Т 100х10 (дл.4м) ПК Реалит RE4157 | ПК Реалит | 6374
Шина АД 31Т 30х6 (дл.4м) ПК Реалит RE4390 | ПК Реалит | 1176
Шина АД 31Т 3х30 L4000 IEK YBA10-03-030 | IEK | 1327
Шина АД 31Т 40х5 (дл.4м) ПК Реалит RE4163 | ПК Реалит | 1589
Шина АД 31Т 4х40 (дл.4м) PROxima EKF SA-4x40 | EKF | 2545
Шина АД 31Т 50х5 (дл.4м) ПК Реалит RE4152 | ПК Реалит | 1272
Шина АД 31Т 5х40 (дл.4м) PROxima EKF SA-5x40 | EKF | 3197
Шина АД 31Т 5х50 (дл.4м) PROxima EKF SA-5x50 | EKF | 4070
Шина АД 31Т 5х60 L4000 IEK YBA10-05-060 | IEK | 4380
Шина АД 31Т 60х6 (дл.4м) ПК Реалит RE4151 | ПК Реалит | 2297
Шина АД 31Т 6х80 L4000 IEK YBA10-06-080 | IEK | 6900
Шина АД 31Т 80х10 (дл.4м) МТ-Холдинг УТ000003878 | МТ-Холдинг | 5237
Шина АД 31Т 80х6 (дл.4м) ПК Реалит RE4153 | ПК Реалит | 2842
Шина АД 31Т 80х8 (дл.4м) ПК Реалит RE4155 | ПК Реалит | 3787
Шина АД 31Т 8х100 L4000 IEK YBA10-08-100 | IEK | 11544
Шина М1T 3х20 (дл.3м) PROxima EKF SM3-3x20 | EKF | 7063
Шина М1Т 100х10 (дл.4м) КЗОЦМ 5910101 | КЗОЦМ | 59270
Шина М1Т 10х100 L4000 IEK YBC10-10-100 | IEK | 149275
Шина М1Т 10х160 (дл.4м) МТ-Холдинг 00-00007831 | МТ-Холдинг | 83575
Шина М1Т 10х30 (дл.4м) PROxima EKF SM-10x30 | EKF | 37104
Шина М1Т 10х60 (дл.4м) PROxima EKF SM-10x60 | EKF | 67235
Шина М1Т 20х3 (дл.4м) КЗОЦМ 59320 | КЗОЦМ | 3557
Шина М1Т 20х3 (дл.4м) МТ-Холдинг УТ000003069 | МТ-Холдинг | 3146
Шина М1Т 20х4 (дл.4м) КЗОЦМ 59420 | КЗОЦМ | 4742
Шина М1Т 30х10 (дл.4м) КЗОЦМ 591030 | КЗОЦМ | 17782
Шина М1Т 30х3 (дл.4м) КЗОЦМ 59330 | КЗОЦМ | 5335
Шина М1Т 30х4 (дл.4м) КЗОЦМ 59430 | КЗОЦМ | 7246
Шина М1Т 3х20 (дл.4м) PROxima EKF SM-3x20 | EKF | 8065
Шина М1Т 3х25 (дл.4м) PROxima EKF SM-3x25 | EKF | 9276
Шина М1Т 3х25 L4000 IEK YBC10-03-025 | IEK | 12238
Шина М1Т 3х30 (дл.4м) PROxima EKF SM-3x30 | EKF | 11932
Шина М1Т 40х4 (дл.4м) КЗОЦМ 59440 | КЗОЦМ | 9485
Шина М1Т 40х5 (дл.4м) КЗОЦМ 59541 | КЗОЦМ | 11856
Шина М1Т 4х20 (дл.4м) PROxima EKF SM-4x20 | EKF | 10271
Шина М1Т 4х30 L4000 IEK YBC10-04-030 | IEK | 17930
Шина М1Т 50х4 (дл.4м) КЗОЦМ 59450 | КЗОЦМ | 11856
Шина М1Т 50х5 (дл.4м) КЗОЦМ 59551 | КЗОЦМ | 14818
Шина М1Т 5х20 (дл.4м) PROxima EKF SM-5x20 | EKF | 12368
Шина М1Т 5х25 (дл.4м) PROxima EKF SM-5x25 | EKF | 15010
Шина М1Т 5х30 (дл.4м) PROxima EKF SM-5x30 | EKF | 18552
Шина М1Т 5х40 (дл.4м) PROxima EKF SM-5x40 | EKF | 26393
Шина М1Т 60х6 (дл.4м) КЗОЦМ 59661 | КЗОЦМ | 21338
Шина М1Т 6х60 (дл.4м) PROxima EKF SM-6x60 | EKF | 52017
Шина М1Т 6х60 L4000 IEK YBC10-06-060 | IEK | 53791
Шина в корпусе 63А 2x27 PROxima EKF bic-63-2x27 | EKF | 1370
Шина гибкая в ПВХ изоляции 2х15 5х0 8мм ном. ток 200А (дл.2м) DKC R5BFC2150 | DKC | 3056
Шина гибкая в ПВХ изоляции 5х20х1мм ном. ток 400А (дл.2м) DKC R5BFC5201 | DKC | 8945
Шина гибкая в ПВХ изоляции 5х32х1мм ном. ток 630А (дл.2м) DKC R5BFC5321 | DKC | 12298
Шина гибкая медная SV 10х63х1 2000мм Rittal 3579005 | RITTAL | 30778
Шина гребенчатая HX3 4п 57мод. Leg 404945 | Legrand | 14414
Шина заземления 483х25x3мм медь ШМТ М1 12 точек подключ. М6 ITK ER-12-325-M1 | ITK | 3016
Шина заземления медная CGB-1U-19 (покрытие никелем) 19дюйма в комплекте винты шайбы Cabeus 7113c | Cabeus | 3273
Шина кабельная VX 1200мм угл. профиль (уп.2шт) Rittal 8619440 | RITTAL | 5428
Шина медная 36M Leg 339757 | Legrand | 2629
Шина медная ШМГИ 6х32х1 PROxima EKF SMG-28 | EKF | 21983
Шина медная гибкая изолированная ШМГ 4x(63x1мм) L2000 IEK YBF10-04-063-01 | IEK | 52814
Шина медная гибкая изолированная ШМГ 6x(20x1мм) L2000 IEK YBF10-06-020-01 | IEK | 19228
Шина медная гибкая изолированная ШМГ 6x(24x1мм) L2000 IEK YBF10-06-024-01 | IEK | 22687
Шина монтажная VX 18х39мм внутр. уров. 500мм (уп.4шт) Rittal 8617710 | RITTAL | 2657
Шина на DIN-рейку (кросс-модуль) ШНК 2х11 L+PEN IEK YND10-2-11-050 | IEK | 1455
Шина на DIN-рейку в корпусе (кросс-модуль) ШНК 2х15 L+PEN IEK YND10-2-15-125 | IEK | 1196
Шина на DIN-рейку в корпусе (кросс-модуль) ШНК 2х7 L+PEN IEK YND10-2-07-100 | IEK | 677
Шина на DIN-рейку в корпусе (кросс-модуль) ШНК 4х11 3L+PEN IEK YND10-4-11-125 | IEK | 1577
Шина на DIN-рейку в корпусе (кросс-модуль) ШНК 4х15 3L+PEN IEK YND10-4-15-125 | IEK | 1964
Шина на DIN-рейку в корпусе (кросс-модуль) ШНК 4х7 3L+PEN IEK YND10-4-07-100 | IEK | 1235
Шина нулевая 14 групп/крепеж по краям 6х9мм DEKraft 32004DEK | DEKraft | 223
Шина нулевая 14 групп/крепеж по центру 8х12мм DEKraft 32005DEK | DEKraft | 430
Шина нулевая 6х9-8/1 DEKraft 32001DEK | DEKraft | 113
Шина нулевая N 6х9 10 отвер. латунь син. изолятор на DIN-рейку PROxima EKF sn0-63-10-d | EKF | 94
Шина нулевая N 6х9 10 отвер. латунь син. нейл. корп. комбинир. розн. стикер EKF sn0-63-10-dn-r | EKF | 186
Шина нулевая N 6х9 10 отвер. латунь син. нейлоновый корпус комбинированный PROxima EKF sn0-63-10-dn | EKF | 129
Шина нулевая N 6х9 10 отверст. цинк син. изолятор на DIN-рейку PROxima EKF sn1-63-10-d | EKF | 149
Шина нулевая N 6х9 10 отверст. цинк син. угловой изолятор PROxima EKF sn1-63-10-1 | EKF | 133
Шина нулевая N 6х9 10 отверстий 2 синих угловых изолятора латунь PROxima EKF sn0-2-63-10 | EKF | 158
Шина нулевая N 6х9 10 отверстий желтый изолятор на DIN-рейку латунь PROxima EKF sn0-63-10-dz | EKF | 158
Шина нулевая N 6х9 10 отверстий синий изолятор на DIN-рейку латунь розн. стикер PROxima EKF sn0-63-10-d-r | EKF | 124
Шина нулевая N 6х9 10 отверстий синий изолятор тип "Стойка" на DIN-рейку латунь PROxima EKF sn0-63-10-sb | EKF | 107
Шина нулевая N 6х9 10 отверстий синий изолятор тип "Стойка" на DIN-рейку латунь розн. стикер PROxima EKF sn0-63-10-sb-r | EKF | 106
Шина нулевая N 6х9 12 отвер. латунь 2 син. угловых изолятора PROxima EKF sn0-63-12-2 | EKF | 198
Шина нулевая N 6х9 12 отвер. латунь желт. изолятор на DIN-рейку розн. стикер PROxima EKF sn0-63-12-dz-r | EKF | 193
Шина нулевая N 6х9 12 отвер. латунь син. изолятор на DIN-рейку PROxima EKF sn0-63-12-d | EKF | 103
Шина нулевая N 6х9 12 отвер. латунь син. нейлоновый корпус комбинированный PROxima EKF sn0-63-12-dn | EKF | 127
Шина нулевая N 6х9 12 отверст. цинк син. изолятор на DIN-рейку PROxima EKF sn1-63-12-d | EKF | 171
Шина нулевая N 6х9 12 отверст. цинк син. угловой изолятор PROxima EKF sn1-63-12-1 | EKF | 155
Шина нулевая N 6х9 12 отверстий желтый изолятор на DIN-рейку латунь PROxima EKF sn0-63-12-dz | EKF | 173
Шина нулевая N 6х9 12 отверстий синий изолятор тип "Стойка" на DIN-рейку латунь PROxima EKF sn0-63-12-sb | EKF | 115
Шина нулевая N 6х9 14 отвер. латунь 2 син. угловых изолятора PROxima EKF sn0-63-14-2 | EKF | 188
Шина нулевая N 6х9 14 отвер. латунь син. изолятор на DIN-рейку PROxima EKF sn0-63-14-d | EKF | 98
Шина нулевая N 6х9 14 отверст. цинк 2 син. угловых изолятора PROxima EKF sn1-63-14-2 | EKF | 185
Шина нулевая N 6х9 14 отверст. цинк син. изолятор на DIN-рейку PROxima EKF sn1-63-14-d | EKF | 189
Шина нулевая N 6х9 14 отверст. цинк син. угловой изолятор PROxima EKF sn1-63-14-1 | EKF | 171
Шина нулевая N 6х9 14 отверстий 2 синих угловых изолятора латунь розн. стикер PROxima EKF sn0-63-14-2-r | EKF | 127
Шина нулевая N 6х9 14 отверстий желтый изолятор на DIN-рейку латунь PROxima EKF sn0-63-14-dz | EKF | 200
Шина нулевая N 6х9 14 отверстий синий изолятор тип "Стойка" на DIN-рейку латунь PROxima EKF sn0-63-14-sb | EKF | 134
Шина нулевая N 6х9 14 отверстий синий изолятор тип "Стойка" на DIN-рейку латунь розн. стикер PROxima EKF sn0-63-14-sb-r | EKF | 137
Шина нулевая N 6х9 20 отвер. латунь 2 син. угловых изолятора розн. стикер EKF sn0-2-63-20-r | EKF | 203
Шина нулевая N 6х9 20 отвер. латунь син. изолятор на DIN-рейку PROxima EKF sn0-63-20-d | EKF | 281
Шина нулевая N 6х9 20 отверст. цинк 2 син. угловых изолятора PROxima EKF sn1-63-20-2 | EKF | 294
Шина нулевая N 6х9 20 отверст. цинк син. изолятор на DIN-рейку PROxima EKF sn1-63-20-d | EKF | 262
Шина нулевая N 6х9 24 отверст. цинк 2 син. угловых изолятора PROxima EKF sn1-63-24-2 | EKF | 344
Шина нулевая N 6х9 24 отверст. цинк син. изолятор на DIN-рейку PROxima EKF sn1-63-24-d | EKF | 330
Шина нулевая N 6х9 4 отвер. латунь желт. изолятор на DIN-рейку PROxima EKF sn0-63-04-dz | EKF | 68
Шина нулевая N 6х9 4 отвер. латунь син. изолятор на DIN-рейку PROxima EKF sn0-63-04-d | EKF | 65
Шина нулевая N 6х9 6 отвер. латунь син. изолятор на DIN-рейку PROxima EKF sn0-63-06-d | EKF | 62
Шина нулевая N 6х9 6 отвер. латунь син. нейлоновый корпус комбинированный PROxima EKF sn0-63-06-dn | EKF | 79
Шина нулевая N 6х9 6 отверстий 2 синих угловых изолятора латунь PROxima EKF sn0-2-63-06 | EKF | 116
Шина нулевая N 6х9 6 отверстий желтый изолятор на DIN-рейку латунь PROxima EKF sn0-63-06-dz | EKF | 87
Шина нулевая N 6х9 6 отверстий синий изолятор на DIN-рейку латунь розн. стикер PROxima EKF sn0-63-06-d-r | EKF | 88
Шина нулевая N 6х9 8 отвер. латунь 2 син. угловых изолятора PROxima EKF sn0-63-08-2 | EKF | 101
Шина нулевая N 6х9 8 отвер. латунь желт. изолятор на DIN-рейку PROxima EKF sn0-63-08-dz | EKF | 106
Шина нулевая N 6х9 8 отвер. латунь син. изолятор на DIN-рейку PROxima EKF sn0-63-08-d | EKF | 75
Шина нулевая N 6х9 8 отвер. латунь син. нейлоновый корпус комбинированный PROxima EKF sn0-63-08-dn | EKF | 98
Шина нулевая N 6х9 8 отверст. цинк син. изолятор на DIN-рейку PROxima EKF sn1-63-08-d | EKF | 123
Шина нулевая N 6х9 8 отверст. цинк син. угловой изолятор PROxima EKF sn1-63-08-1 | EKF | 119
Шина нулевая N 6х9 8 отверстий синий изолированный корпус на DIN-рейку латунь PROxima EKF sn0-63-8-ib | EKF | 143
Шина нулевая N 6х9 8 отверстий синий изолятор на DIN-рейку латунь розн. стикер PROxima EKF sn0-63-08-d-r | EKF | 55
Шина нулевая N 6х9 8 отверстий синий изолятор тип "Стойка" на DIN-рейку латунь розн. стикер PROxima EKF sn0-63-8-sb-r | EKF | 109
Шина нулевая N 8х12 10 отвер. латунь син. изолятор на DIN-рейку PROxima EKF sn0-125-10-d | EKF | 310
Шина нулевая N 8х12 10 отвер. латунь син. нейлоновый корпус комбинированный PROxima EKF sn0-125-10-dn | EKF | 118
Шина нулевая N 8х12 12 отвер. латунь 2 син. угловых изолятора PROxima EKF sn0-125-12-2 | EKF | 315
Шина нулевая N 8х12 12 отвер. латунь син. нейлоновый корпус комбинированный PROxima EKF sn0-125-12-dn | EKF | 313
Шина нулевая N 8х12 12 отверстий синий изолятор на DIN-рейку латунь розн. стикер PROxima EKF sn0-125-12-d-r | EKF | 282
Шина нулевая N 8х12 12 отверстий синий нейлоновый корпус комбинированный латунь розн. стикер PROxima EKF sn0-125-12-dn-r | EKF | 177
Шина нулевая N 8х12 14 отвер. латунь син. изолятор на DIN-рейку PROxima EKF sn0-125-14-d | EKF | 376
Шина нулевая N 8х12 14 отвер. латунь син. нейлоновый корпус комбинированный PROxima EKF sn0-125-14-dn | EKF | 310
Шина нулевая N 8х12 14 отвер. латунь син. нейлоновый корпус комбинированный розн. стикер EKF sn0-125-14-dn-r | EKF | 379
Шина нулевая N 8х12 20 отвер. латунь 2 син. угловых изолятора PROxima EKF sn0-125-20-2 | EKF | 493
Шина нулевая N 8х12 8 отвер. латунь син. нейлоновый корпус комбинированный PROxima EKF sn0-125-8-dn | EKF | 223
Шина нулевая N 8х12 8 отверстий синий нейлоновый корпус комбинированный латунь розн. стикер PROxima EKF sn0-125-8-dn-r | EKF | 304
Шина нулевая OptiKit BB-PEN-S-14-6х9-1 КЭАЗ 277979 | КЭАЗ | 127
Шина нулевая OptiKit BB-PEN-S-20-6х9-1 КЭАЗ 277982 | КЭАЗ | 176
Шина нулевая OptiKit BB-PEN-S-8-6х9-1 КЭАЗ 277976 | КЭАЗ | 79
Шина нулевая OptiKit BB-PEN-S-8-6х9-2 КЭАЗ 277987 | КЭАЗ | 81
Шина нулевая PE 8х12 10 отвер. латунь желт. нейлоновый корпус комбинированный PROxima EKF sn0-125-10-dpe | EKF | 314
Шина нулевая PE 8х12 12 отвер. латунь желт. нейлоновый корпус комбинированный PROxima EKF sn0-125-12-dpe | EKF | 373
Шина нулевая PE 8х12 14 отвер. латунь желт. нейлоновый корпус комбинированный PROxima EKF sn0-125-14-dpe | EKF | 401
Шина нулевая PE 8х12 16 отверстий латунь желт. нейлоновый корпус комбинированный PROxima EKF sn0-125-16-dpe | EKF | 430
Шина нулевая PE 8х12 4 отвер. латунь с контактной пластиной 2 зел. угловых изолятора PROxima EKF sn0-125-04-2-pe | EKF | 200
Шина нулевая PE 8х12 6 отвер. латунь желт. нейлоновый корпус комбинированный PROxima EKF sn0-125-6-dpe | EKF | 77
Шина нулевая PE 8х12 8 отвер. латунь желт. нейлоновый корпус комбинированный PROxima EKF sn0-125-8-dpe | EKF | 273
Шина нулевая PE 8х12 8 отвер. латунь с контактной пластиной 2 зел. угловых изолятора PROxima EKF sn0-125-08-2-pe | EKF | 237
Шина нулевая в изоляции OptiKit BB-I-N-DIN-16-6х9 син. КЭАЗ 277958 | КЭАЗ | 189
Шина нулевая в комбинированной изоляции OptiKit BB-F-N-DIN-16-8х12 син. КЭАЗ 277969 | КЭАЗ | 325
Шина нулевая в комбинированной изоляции OptiKit BB-F-N-DIN-8-8х12 син. КЭАЗ 277973 | КЭАЗ | 188
Шина нулевая в комбинированной изоляции OptiKit BB-F-PE-DIN-8-8х12 желт. КЭАЗ 277972 | КЭАЗ | 169
Шина нулевая в корпусе 2х11 EKF sn0-2x11 | EKF | 1040
Шина нулевая в корпусе 2х15 EKF sn0-2x15 | EKF | 1004
Шина нулевая в корпусе 2х7 EKF sn0-2x7 | EKF | 568
Шина нулевая в корпусе 4х11 EKF sn0-4x11 | EKF | 1294
Шина нулевая в корпусе 4х15 EKF sn0-4x15 | EKF | 1534
Шина нулевая в корпусе 4х7 EKF sn0-4x7 | EKF | 1028
Шина нулевая с изолятором OptiKit BB-D-N-DIN-18-6х9 син. КЭАЗ 277846 | КЭАЗ | 181
Шина нулевая с изолятором OptiKit BB-D-N-DIN-20-6х9 син. КЭАЗ 277848 | КЭАЗ | 191
Шина нулевая с изолятором OptiKit BB-D-N-DIN-24-6х9 син. КЭАЗ 277852 | КЭАЗ | 236
Шина нулевая с изолятором OptiKit BB-D-PE-DIN-16-6х9 желт. КЭАЗ 277843 | КЭАЗ | 161
Шина соединительная FORK (вилка) 3Р 100А (дл.1м) КЭАЗ 143246 | КЭАЗ | 4114
Шина соединительная FORK (вилка) 3Р 63А (дл.1м) КЭАЗ 143238 | КЭАЗ | 1968
Шина соединительная FORK вилка 1п (дл.1м) IEK YNS11-1-063 | IEK | 971
Шина соединительная FORK вилка 2п (дл.1м) IEK YNS11-2-063 | IEK | 2533
Шина соединительная FORK вилка 3п 100А (дл.1м) IEK YNS11-3-100 | IEK | 6689
Шина соединительная FORK вилка 3п 63А (дл.1м) IEK YNS11-3-063 | IEK | 3145
Шина соединительная PIN (штырь) 1п 63А луженые (дл.1м) IEK YNS21-1-063-N | IEK | 885
Шина соединительная PIN (штырь) 3Р 100А (дл.1м) КЭАЗ 143242 | КЭАЗ | 3693
Шина соединительная PIN (штырь) 3Р 63А (дл.1м) КЭАЗ 143234 | КЭАЗ | 1510
Шина соединительная PIN (штырь) 3п 63А луженые (дл.1м) IEK YNS21-3-063-N | IEK | 2210
Шина соединительная PIN 1п 100А (дл.1м) IEK YNS21-1-100 | IEK | 1973
Шина соединительная PIN 1п 63А (дл.1м) IEK YNS21-1-063 | IEK | 850
Шина соединительная PIN 1п 63А 12 мод. (дл.22см) IEK YNS21-1-063-22-12 | IEK | 241
Шина соединительная PIN 1ф 100А мед. изол. 54мод (дл.1м) EKF pin-01-100 | EKF | 1657
Шина соединительная PIN 1ф 63А мед. изол. 54мод (дл.1м) EKF pin-01-63 | EKF | 752
Шина соединительная PIN 2п 100А (дл.1м) IEK YNS21-2-100 | IEK | 4757
Шина соединительная PIN 2п 63А (дл.1м) IEK YNS21-2-063 | IEK | 1562
Шина соединительная PIN 2ф 63А мед. изол. 54мод (дл.1м) EKF pin-02-63 | EKF | 1406
Шина соединительная PIN 3п 100А (дл.1м) IEK YNS21-3-100 | IEK | 5338
Шина соединительная PIN 3п 100А шаг 27мм (дл.1м) IEK YNS51-3-100 | IEK | 6760
Шина соединительная PIN 3п 63А (дл.1м) IEK YNS21-3-063 | IEK | 2218
Шина соединительная PIN 3п 63А 12 мод. (дл.22см) IEK YNS21-3-063-22-12 | IEK | 625
Шина соединительная PIN 3ф 100А мед. изол. 54мод (дл.1м) EKF pin-03-100 | EKF | 5023
Шина соединительная PIN 3ф 63А мед. изол. 54мод (дл.1м) EKF pin-03-63 | EKF | 2053
Шина соединительная PIN 4п 63А (дл.1м) IEK YNS21-4-063 | IEK | 3919
Шина соединительная PIN 4ф 63А мед. изол. 54мод (дл.1м) EKF pin-04-63 | EKF | 2539
Шина соединительная PIN 63А 108мод. для АВДТ32М (1м) IEK YNS21-2-063-108 | IEK | 3958
Шина соединительная ВРК реверс. 315-400А (уп.3шт) KARAT IEK KA-VR20D-SH-0315-0400 | IEK | 694
Шина соединительная для реверсивных контакторов DSC009;DSC012;DSC018;DSC025 YON DSC025RWM | YON (группа DKC) | 1621
Шина соединительная для реверсивных контакторов DSC032;DSC040 YON DSC040RWM | YON (группа DKC) | 2236
Шина соединительная типа FORK 1п 63А (дл.1м) (R) CHINT 811008 | CHINT | 1334
Шина соединительная типа FORK 3п 63А (дл.1м) (R) CHINT 811010 | CHINT | 3260
Шина соединительная типа FORK 4п 63А (дл.1м) (R) CHINT 811011 | CHINT | 4627
Шина соединительная типа FORK для 1-ф нагр. 100А 54 мод. EKF fork-01-100 | EKF | 1261
Шина соединительная типа FORK для 1-ф нагр. 63А 54 мод. EKF fork-01-63 | EKF | 980
Шина соединительная типа FORK для 2-ф нагр. 63А 54 мод (дл.1м) EKF fork-02-63 | EKF | 2185
Шина соединительная типа FORK для 3-ф нагр. 100А 54 мод. EKF fork-03-100 | EKF | 5764
Шина соединительная типа FORK для 3-ф нагр. 63А 54 мод. EKF fork-03-63 | EKF | 2757
Шина соединительная типа PIN (штырь) 1п до 63А ШС-101 (дл.1м) DEKraft 32030DEK | DEKraft | 760
Шина соединительная типа PIN 1п 100А (дл.1м) (R) CHINT 811004 | CHINT | 1607
Шина соединительная типа PIN 1п 63А (дл.1м) (R) CHINT 811000 | CHINT | 1054
Шина соединительная типа PIN 2п 100А (дл.1м) (R) CHINT 811005 | CHINT | 3845
Шина соединительная типа PIN 2п 63А (дл.1м) (R) CHINT 811001 | CHINT | 2143
Шина соединительная типа PIN 3п 100А (дл.1м) (R) CHINT 811006 | CHINT | 4892
Шина соединительная типа PIN 3п 63А (дл.1м) (R) CHINT 811002 | CHINT | 3080
Шина соединительная типа PIN для 1-ф нагр. 100А 37х27мм EKF pin-01-100m | EKF | 2422
Шина соединительная типа PIN для 1-ф нагр. 63А 12 мод. PROxima EKF pin-01-63-12 | EKF | 206
Шина соединительная типа PIN для 2-ф нагр. 100А 54 мод. (дл.1м) EKF pin-02-100 | EKF | 3934
Шина соединительная типа PIN для 3-ф нагр. 100А 36х27мм EKF pin-03-100m | EKF | 5739
Шина соединительная типа PIN для 3-ф нагр. 63А 12 мод. PROxima EKF pin-03-63-12 | EKF | 547
Шина соединительная типа PIN для 4-ф нагр. 100А 36х27мм EKF pin-04-100m | EKF | 6488
Шина соединительная типа PIN для 4-ф нагр. 100А 54 мод. (дл.1м) EKF pin-04-100 | EKF | 1584
Шина специальной формы SV Mini-PLS L1100 медн. (уп.3шт) Rittal 9603000 | RITTAL | 12940
Шинодержатель для плоских шин 5/10мм 2Р PROxima EKF BFS180 | EKF | 704
Шинодержатель для плоских шин 5/10мм 3Р PROxima EKF BFS270 | EKF | 1016
Шинодержатель для плоских шин 5/10мм 4Р PROxima EKF BFS400 | EKF | 1370
Шинодержатель наборный 3Пх2х10мм PROxima EKF BSK3P2X10 | EKF | 928
Шинодержатель наборный 3Пх4х5мм PROxima EKF BSK3P4X5 | EKF | 933
Шинодержатель наборный 4Пх4х5мм PROxima EKF BSK4P4X5 | EKF | 1237
Шинопровод 1м метал. XTS-4100-1 2909001020 | Nordic Aluminium | 1112
Шинопровод однофазный L1000 R-1B-TL TOP-LINE черн. IN HOME 4690612029313 | IN HOME | 297
Шинопровод однофазный L1000 R-1W-TL TOP-LINE бел. IN HOME 4690612029290 | IN HOME | 297
Шинопровод однофазный L2000 RC-2B-TL TOP-LINE встраив. черн. IN HOME 4690612040240 | IN HOME | 1512
Шины на DIN-рейку NO-224-15 в корпусе (кросс-модуль) ШНК 4х7 3L+PEN (74/1554) ЭРА Б0043933 | Эра | 828
Шины на DIN-рейку в корпусе (кросс-модуль) ШНК 2х15 L+PEN NO-224-14 ЭРА Б0043932 | Эра | 863
Шины на DIN-рейку в корпусе (кросс-модуль) ШНК 2х7 L+PEN NO-224-13 ЭРА Б0043931 | Эра | 466
Шкаф 16M 1950мм XL3S 630 Leg 337601 | Legrand | 16145
Шкаф 19 дюйм LINEA W 12U 600х600мм настен. стекл. дверь RAL7035 ITK LWR3-12U66-GF | ITK | 32064
Шкаф 19 дюйм LINEA W 12U 600х600мм настен. стекл. дверь RAL9005 ITK LWR5-12U66-GF | ITK | 32064
Шкаф 19 дюйм LINEA W 15U 600х600мм настен. метал. дверь RAL7035 ITK LWR3-15U66-MF | ITK | 35445
Шкаф 19 дюйм LINEA W 6U 600х450мм настен. метал. дверь RAL9005 ITK LWR5-06U64-MF | ITK | 21672
Шкаф 19 дюйм LINEA W 9U 600х450мм настен. метал. дверь RAL9005 ITK LWR5-09U64-MF | ITK | 24412
Шкаф 19 дюйм LINEA W 9U 600х600мм настен. стекл. дверь RAL9005 ITK LWR5-09U66-GF | ITK | 25873
Шкаф 19дюйм LINEA W 6U 600х450мм настен. стекл. дверь RAL7035 ITK LWR3-06U64-GF | ITK | 22012
Шкаф 19дюйм LINEA W 9U 600х600мм настен. стекл. дверь RAL7035 ITK LWR3-09U66-GF | ITK | 25873
Шкаф CQE 2000х1200х800 с дверью и задн. панелью DKC R5CQE20128 | DKC | 177504
Шкаф LINEA WE 12U 600х600мм дверь стекло сер. ITK LWE3-12U66-GF | ITK | 20144
Шкаф LINEA WE 6U 550x350мм дверь стекло черн. ITK LWE5-06U53-GF | ITK | 12196
Шкаф LINEA WE 6U 550х350мм стекл. дверь сер. ITK LWE3-06U53-GF | ITK | 12725
Шкаф LINEA WE 9U 550х350мм стекл. дверь сер. ITK LWE3-09U53-GF | ITK | 14178
Шкаф ST 400х300х200 с кастомизацией DKC R5ST0432_20.523 | DKC | 5300
Шкаф ST с монтаж. платой 1000х600х250мм от IP65-до IP66 IK10 DKC R5ST1069 | DKC | 32477
Шкаф ST с монтаж. платой 1000х600х300мм от IP65-до IP66 IK10 DKC R5ST1063 | DKC | 35419
Шкаф ST с монтаж. платой 1000х600х400мм от IP65-до IP66 IK10 DKC R5ST1064 | DKC | 40439
Шкаф ST с монтаж. платой 1000х800х300мм от IP65-до IP66 IK10 DKC R5ST1083 | DKC | 34937
Шкаф ST с монтаж. платой 1000х800х400мм от IP65-до IP66 IK10 DKC R5ST1084 | DKC | 42131
Шкаф ST с монтаж. платой 200х300х150мм от IP65-до IP66 IK10 DKC R5ST0231 | DKC | 7775
Шкаф ST с монтаж. платой 300х250х150мм от IP65-до IP66 IK10 DKC R5ST0391 | DKC | 7990
Шкаф ST с монтаж. платой 300х300х150мм от IP65-до IP66 IK10 DKC R5ST0331 | DKC | 8845
Шкаф ST с монтаж. платой 300х400х150мм от IP65-до IP66 IK10 DKC R5ST0341 | DKC | 9074
Шкаф ST с монтаж. платой 300х400х200мм от IP65-до IP66 IK10 DKC R5ST0342 | DKC | 9745
Шкаф ST с монтаж. платой 400х300х150мм от IP65-до IP66 IK10 DKC R5ST0431 | DKC | 8960
Шкаф ST с монтаж. платой 400х300х200мм от IP65-до IP66 IK10 DKC R5ST0432 | DKC | 10094
Шкаф ST с монтаж. платой 400х400х200мм от IP65-до IP66 IK10 DKC R5ST0442 | DKC | 10405
Шкаф ST с монтаж. платой 400х600х200мм от IP65-до IP66 IK10 DKC R5ST0462 | DKC | 14629
Шкаф ST с монтаж. платой 500х300х150мм от IP65-до IP66 IK10 DKC R5ST0531 | DKC | 11531
Шкаф ST с монтаж. платой 500х300х200мм от IP65-до IP66 IK10 DKC R5ST0532 | DKC | 12515
Шкаф ST с монтаж. платой 500х400х200мм от IP65-до IP66 IK10 DKC R5ST0542 | DKC | 13768
Шкаф ST с монтаж. платой 500х400х250мм от IP65-до IP66 IK10 DKC R5ST0549 | DKC | 14068
Шкаф ST с монтаж. платой 500х500х200мм от IP65-до IP66 IK10 DKC R5ST0552 | DKC | 14722
Шкаф ST с монтаж. платой 500х500х300мм от IP65-до IP66 IK10 DKC R5ST0553 | DKC | 18826
Шкаф ST с монтаж. платой 500х600х200мм от IP65-до IP66 IK10 DKC R5ST0562 | DKC | 17032
Шкаф ST с монтаж. платой 500х600х300мм от IP65-до IP66 IK10 DKC R5ST0563 | DKC | 19772
Шкаф ST с монтаж. платой 600х400х200мм от IP65-до IP66 IK10 DKC R5ST0642 | DKC | 14510
Шкаф ST с монтаж. платой 600х400х250мм от IP65-до IP66 IK10 DKC R5ST0649 | DKC | 15995
Шкаф ST с монтаж. платой 600х500х200мм от IP65-до IP66 IK10 DKC R5ST0652 | DKC | 16952
Шкаф ST с монтаж. платой 600х600х250мм от IP65-до IP66 IK10 DKC R5ST0669 | DKC | 20358
Шкаф ST с монтаж. платой 700х500х200мм от IP65-до IP66 IK10 DKC R5ST0752 | DKC | 16933
Шкаф ST с монтаж. платой 700х500х250мм от IP65-до IP66 IK10 DKC R5ST0759 | DKC | 19526
Шкаф ST с монтаж. платой 800х600х200мм от IP65-до IP66 IK10 DKC R5ST0862 | DKC | 20405
Шкаф ST с монтаж. платой 800х600х250мм от IP65-до IP66 IK10 DKC R5ST0869 | DKC | 22810
Шкаф ST с монтаж. платой 800х600х300мм IP66 IK10 DKC R5ST0863 | DKC | 22753
Шкаф ST с монтаж. платой 800х800х200мм от IP65-до IP66 IK10 DKC R5ST0882 | DKC | 27681
Шкаф ST с монтаж. платой 800х800х300мм от IP65-до IP66 IK10 DKC R5ST0883 | DKC | 30928
Шкаф ST с монтаж. платой 800х800х400мм от IP65-до IP66 IK10 DKC R5ST0884 | DKC | 35695
Шкаф TTB-4781-DD-RAL9004 напол. 19дюйм 47U 2277х800х1000мм передн. и задн. распашные перфор. двери (75%) ручка с замком крыша нового типа (RAL 9004) (разобранный) черн. Hyperline 392700 | Hyperline | 112140
Шкаф VX 600х2000х800 без МП; с задн. дв. Rittal 8608061 | RITTAL | 85649
Шкаф VX 800х1400х500 с МП; 1 дв. Rittal 8845000 | RITTAL | 61228
Шкаф VX 800х2000х500 без двери Rittal 8805052 | RITTAL | 49153
Шкаф ШСР 2000х600 IP31 ASD-electric МС.21.31.07 | ASD-electric | 15290
Шкаф монтажный телекоммуникационный напольный ND-05C-42U60/60-BK 19дюйм для распред. и серверн. оборудования 42U 600х600х2055мм передн. и задн. перфорир. двери ручка с замком черн. (RAL 9004) Cabeus 8552c | Cabeus | 76932
Шкаф монтажный телекоммуникационный напольный SH-05C-42U60/80 19дюйм 42U 600х800х2055мм для распределит. и серверн. оборудования передн. стеклян. и задн. сплошн. метал. двери ручка с замком сер. Cabeus 7052c | Cabeus | 77082
Шкаф навесной 1-8мод. прозр. двер. EkinoxeNX Leg 601080 | Legrand | 859
Шкаф напол. цельносварной ВРУ-1 18.60.45 IP31 TITAN IEK YKM1-C3-1864-31 | IEK | 52693
Шкаф напол. цельносварной ВРУ-1 18.60.45 IP54 TITAN IEK YKM1-C3-1864-54 | IEK | 61162
Шкаф напол. цельносварной ВРУ-1 18.80.45 IP31 TITAN IEK YKM1-C3-1884-31 | IEK | 58557
Шкаф напол. цельносварной ВРУ-1 18.80.45 IP54 TITAN IEK YKM1-C3-1884-54 | IEK | 66667
Шкаф напол. цельносварной ВРУ-1 18.80.60 IP31 TITAN IEK YKM1-C3-1886-31 | IEK | 61940
Шкаф напол. цельносварной ВРУ-1 18.80.60 IP54 TITAN IEK YKM1-C3-1886-54 | IEK | 71225
Шкаф напол. цельносварной ВРУ-1 20.60.45 IP31 TITAN IEK YKM1-C3-2064-31 | IEK | 57666
Шкаф напол. цельносварной ВРУ-1 20.60.45 IP54 TITAN IEK YKM1-C3-2064-54 | IEK | 66310
Шкаф напол. цельносварной ВРУ-1 20.80.45 IP31 TITAN IEK YKM1-C3-2084-31 | IEK | 61940
Шкаф напол. цельносварной ВРУ-1 20.80.45 IP54 TITAN IEK YKM1-C3-2084-54 | IEK | 70553
Шкаф напол. цельносварной ВРУ-1 20.80.60 IP31 TITAN IEK YKM1-C3-2086-31 | IEK | 65866
Шкаф напол. цельносварной ВРУ-2 20.60.45 IP31 TITAN IEK YKM2-C3-2064-31 | IEK | 55216
Шкаф напольный 47U 800х1200 двери перфорир./перфорир. укомплектован вводом и заглушками RAL9005 DKC R5IT4782PFB | DKC | 295905
Шкаф напольный TTB-4261-DD-RAL9004 19дюйм 42U 2055х600х1000 перед. и задняя перфор. двери (75проц.) ручка с замком крыша нового типа черн. (RAL 9004) (разобранный) Hyperline 392681 | Hyperline | 76679
Шкаф напольный TTB-4268-AS 19дюйм 42U 2055х600х800мм перед. стекл. дверь со стальн. перф. боковинами задн. дверь сплошная ручка с замком крыша нового типа черн. (RAL 9004) Hyperline 392682 | Hyperline | 63025
Шкаф напольный TTB-4268-DD-RAL9004 2055х600х800 Hyperline 392683 | Hyperline | 68670
Шкаф напольный TTB-4281-DD-RAL9004 19дюйм 42U 2055х800х1000мм перф. двери черн. Hyperline 392684 | Hyperline | 92569
Шкаф напольный собранный CQE 1800х800х600мм DKC R5CQE1886A | DKC | 119856
Шкаф настенный 19дюйм WR-TW-1266-GP-RAL9004 (19дюйм) 12U 650х600х600мм RAL 9004 стеклянная дверь черн. (разобранный) WRline 520247 | WRline | 22028
Шкаф настенный TWB-0645-GP-RAL9004 Hyperline 395300 | Hyperline | 33000
Шкаф настенный TWB-0645-SR-RAL9004 19дюйм 6U 367х600х450мм метал. перед. дверь с замком две боковые панели черн. (RAL 9004) (разобранный) Hyperline 395302 | Hyperline | 31400
Шкаф настенный TWB-0945-GP-RAL9004 19дюйм 9U 500х600х450мм стеклян. дверь с перфорацией по бокам ручка с замком черн. (RAL 9004) (разобранный) Hyperline 392629 | Hyperline | 34200
Шкаф настенный TWB-0966-GP-RAL9004 19дюйм 9U 500х600х600мм стеклян. дверь черн. Hyperline 392631 | Hyperline | 36300
Шкаф настенный TWB-1245-GP-RAL9004 19дюйм 12U 650х600х450мм стеклян. дверь с перфорацией по бокам ручка с замком черн. разобранный Hyperline 392633 | Hyperline | 37500
Шкаф настенный TWB-1545-GP-RAL9004 19дюйм 15U 775х600х450мм стеклян. дверь с перфорацией по бокам ручка с замком черн. (RAL 9004) (разобранный) Hyperline 392639 | Hyperline | 41400
Шкаф настенный TWB-1566-GP-RAL9004 19дюйм 15U 775х600х600мм стеклян. дверь черн. (RAL 9004) (разобранный) Hyperline 392640 | Hyperline | 44300
Шкаф настенный TWB-1866-GP-RAL9004 19дюйм 18U 908х600х600мм стекл. дверь с перфорацией по бокам ручка с замком черн. (RAL 9004) (разобранный) Hyperline 392642 | Hyperline | 47000
Шкаф настенный TWB-FC-1866-GP-RAL9004 19дюйм. 18U 908х600х600мм стекл. дверь с перфорацией по бокам ручка с замком с возмож. установки на ножки черн. (разобранный) Hyperline 395560 | Hyperline | 55400
Шкаф настенный разборный 19дюйм 12U стекл. дверь Ш600хВ636хГ600мм 2 пары монтаж. направляющих черн. TLK TWC-126060-R-G-BK | TLK | 31644
Шкаф сетевой 19дюйм LINEA N 33U 600х1000мм стеклянная передняя дверь задняя перфорированная сер. ITK LN35-33U61-GP | ITK | 93875
Шкаф сетевой 19дюйм LINEA N 42U 600х1000мм стеклянная передняя дверь задняя перфорированная сер. ITK LN35-42U61-GP | ITK | 113743
Шкаф сетевой 19дюйм LINEA N 42U 600х1000мм стеклянная передняя дверь черн. ITK LN05-42U61-G | ITK | 108457
Шкаф сетевой 19дюйм LINEA N 18U 600х600мм стеклянная передняя дверь задняя металлическая черн. ITK LN05-18U66-GM | ITK | 56871
Шкаф сетевой 19дюйм LINEA N 24U 600х600мм стекл. передн. дверь (3 коробки) сер. ITK LN35-24U66-G | ITK | 58931
Шкаф сетевой 19дюйм LINEA N 33U 600х600мм стекл. передн. дверь сер. ITK LN35-33U66-G | ITK | 80117
Шкаф сетевой 19дюйм LINEA N 42U 600х600мм стекл. передн. дверь (3 коробки) сер. ITK LN35-42U66-G | ITK | 88025
Шкаф сетевой LINEA E 33U 600х600мм стекл. передняя дверь задняя металлическая сер. ITK LE35-33U66-GM | ITK | 56530
Шкаф сетевой LINEA E 42U 600х800мм стекл. передняя дверь задняя металлическая сер. ITK LE35-42U68-GM | ITK | 68363
Шкаф сетевой LINEA E 42U 600х800мм стекл. передняя дверь задняя металлическая черн. ITK LE05-42U68-GM | ITK | 68363
Шкаф сетевой LINEA N 42U 800х1000мм перф. передняя дверь задняя перф. сер. ITK LN35-42U81-PP | ITK | 127375
Шкаф сетевой LINEA N 42U 800х1000мм стекл. передняя дверь задняя металлическая сер. ITK LN35-42U81-GM | ITK | 127301
Шкаф сетевой LINEA N 42U 800х800мм перф. передняя дверь задняя металлическая черн. ITK LN05-42U88-PM | ITK | 101851
Шкаф телекоммуникационный ТШ-156060Ч1 настенный 15U на 4 прибора Тромбон НФ-00001122 | Тромбон | 46778
Шкаф телекоммуникационный напольный 19дюйм 47U (800х1000) ШТ-НП-М-47U-800-1000-П-Ч передняя дверь перфор. черн. ССД 130411-01238 | Связьстройдеталь | 99806
Шкаф телекоммуникационный настенный SH-05F-6U60/60m 19дюйм 6U 600х600х368мм дверь метал. RAL 7035 сер. Cabeus 7104c | Cabeus | 17974
Шкаф телекоммуникационный настенный разборный ЭКОНОМ 9U ШРН-Э-9.500-9005 600х520 дверь стекло черн. ЦМО 1360834 | ЦМО | 13847
Шкаф телекоммуникационный настенный разобранный SH-05F-15U60/35m-R-BK 19дюйм 15U 600х350х769мм дверь метал. черн. (RAL 9004) Cabeus 10759c | Cabeus | 22783
Шкаф управления адресный ШУЗ-1.5-00-R3 Рубеж Rbz-119882 | Рубеж | 49645
Шкаф цельносварной ВРУ-1 20.80.60-2Д IP54 TITAN IEK YKM1-C3-2086-2D-54 | IEK | 92803
Шнур питания шинопровода SP-1W-TL TOP-LINE бел. IN HOME 4690612029429 | IN HOME | 59
Штырь Ш-16-50 АЭМЗ 00-00000111 | АЭМЗ | 172
Штырь Ш-22-Д-1 АЭМЗ 00001554 | АЭМЗ | 844
Штырь ШВ-22-1 АЭМЗ 00001539 | АЭМЗ | 1262
Штырь ШН-21-Д АЭМЗ 00000670 | АЭМЗ | 452
Щит АУКРМ-0.4-15-5 УЗ | УНК УКРМ | 52620
Щит ВРУ ШР11-73505(ШРС1-24) IP54 Электроспектр _VSHR505 | Электроспектр | 48590
Щит ВРУ ЩАП 23 31УХЛ4 Электроспектр _VG212079 | Электроспектр | 17988
Щит ВРУ ЩАП 33 31УХЛ4 Электроспектр _VG212080 | Электроспектр | 21559
Щит ВРУ ЩАП 43 31УХЛ4 Электроспектр _VG212087 | Электроспектр | 23922
Щит ВРУ ЩАП 63 54УХЛ4 Электроспектр _VGR212091 | Электроспектр | 140234
Щит ВРУ1-21-10(ВР) (без счет.) Электроспектр _VRU2110VR | Электроспектр | 88717
Щит ГЗШ-250А (12 присоед.) Электроспектр G208269 | Электроспектр | 6585
Щит ГЗШ-400А (12 присоед.) Электроспектр G208270 | Электроспектр | 8845
Щит ГЗШ-630А (12 присоед.) Электроспектр G208271 | Электроспектр | 14891
Щит ОЩВ-12/ОБЩ-3-100-12-0 (ВВ100А 12х16А) IP31 IEK MSM10-3N-100-12-31 | IEK | 11625
Щит ОЩВ-3-63-12-0 (ВВ63А 12х16А) IP31 IEK MSM10-3N-12-31 | IEK | 10166
Щит ОЩВ-6/ОЩВ-3-63-6-0 (ВВ63А 6х16А) IP31 IEK MSM10-3N-06-31 | IEK | 7547
Щит ЩМП антивандальный (300х250х170мм) IP65 навесной PROxima EKF FRE302517MP | EKF | 9388
Щит ЩМП- 40.60.20 IP31 PROxima EKF mb22-4-6-2 | EKF | 7571
Щит ЩМП-02 500х400х220 (монт. панель по чертежу (грунт/краска) IP54 ASD-electric NSP.MC.190722.001 | ASD-electric | 4019
Щит ЩМП-25.30.14 (ЩМП-02) IP31 PROxima EKF mb22-02 | EKF | 3442
Щит ЩМП-27.21.14 (ЩМП-00) IP31 PROxima EKF mb22-00 | EKF | 3127
Щит ЩМП-30.21.14 IP31 PROxima EKF mb-22-000 | EKF | 3277
Щит ЩМП-35.30.15 (ЩМП-03) IP31 PROxima EKF mb22-03 | EKF | 4238
Щит ЩМП-40.30.15 (ЩМП-04) IP31 PROxima EKF mb22-04 | EKF | 4439
Щит ЩМП-40.40.15 (ЩМП-05) IP31 PROxima EKF mb22-05 | EKF | 5401
Щит ЩМП-40.40.30 (ЩМП-10) IP31 PROxima EKF mb22-10 | EKF | 6272
Щит ЩМП-41.21.14 (ЩМП-01) IP31 PROxima EKF mb22-01 | EKF | 3491
Щит ЩМП-50.40.17 (ЩМП-06) IP31 PROxima EKF mb22-06 | EKF | 5642
Щит ЩМП-60.40.21 (ЩМП-09) IP31 PROxima EKF mb22-09 | EKF | 7573
Щит ЩМП-60.40.40 (ЩМП-11) IP31 PROxima EKF mb22-11 | EKF | 11326
Щит ЩМП-60.60.40 (ЩМП-12) IP31 PROxima EKF mb22-12 | EKF | 14981
Щит ЩМП-662 с монтажной панелью (600х600х250) IP54 (монт. панель по чертежу) ASD-electric МС.06.54.19-Z.29.11 | ASD-electric | 5958
Щит ЩМП-70.50.21. (ЩМП-07) IP31 PROxima EKF mb22-07 | EKF | 11092
Щит ЩМП-90.70.26 (ЩМП-08) IP31 PROxima EKF mb22-08 | EKF | 18931
Щит ЩМПг - 40.32.22 "Гранит" IP66 PROxima EKF mb66-1 | EKF | 7563
Щит ЩМПг - 50.40.22 "Гранит" IP66 PROxima EKF mb66-2 | EKF | 9985
Щит ЩМПг-100.65.27 "Гранит" IP66 PROxima EKF mb66-5 | EKF | 22656
Щит ЩМПг-100.65.30 (ЩРНМ-5) IP54 PROxima EKF mb24-5 | EKF | 24203
Щит ЩМПг-120.75.30 (ЩРНМ-6) IP54 PROxima EKF mb24-6 | EKF | 33094
Щит ЩМПг-140.65.27 "Гранит" IP66 PROxima EKF mb66-7 | EKF | 26432
Щит ЩМПг-180.80.40 (ЩРНМ-9L) IP54 PROxima EKF mb24-9LS | EKF | 47012
Щит ЩМПг-25.30.15 IP54 PROxima EKF mb24-01 | EKF | 4682
Щит ЩМПг-30.21.15 IP54 PROxima EKF mb24-02 | EKF | 4508
Щит ЩМПг-40.30.22 (ЩРНМ-1) IP54 PROxima EKF mb24-1 | EKF | 8096
Щит ЩМПг-40.40.25 IP54 PROxima EKF mb24-04 | EKF | 7937
Щит ЩМПг-40.60.25 IP54 PROxima EKF mb24-05 | EKF | 10159
Щит ЩМПг-50.40.22 (ЩРНМ-2) IP54 PROxima EKF mb24-2 | EKF | 9467
Щит ЩМПг-50.40.22 (ЩРНМ-2) RAL 3001 IP54 PROxima EKF mb24-2-3001 | EKF | 11562
Щит ЩМПг-60.60.25 IP54 PROxima EKF mb24-06 | EKF | 13813
Щит ЩМПг-65.50.22 (ЩРНМ-3) IP54 PROxima EKF mb24-3 | EKF | 14175
Щит ЩМПг-80.60.25 (ЩРНМ-4) IP54 PROxima EKF mb24-4 | EKF | 18408
Щит ЩРВ-12(з) EKF mb11-12 | EKF | 3149
Щит ЩРВ-120 (834х560х120) IP31 PROxima EKF mb11-120 | EKF | 23454
Щит ЩРВ-24(з) EKF mb11-24 | EKF | 4103
Щит ЩРВ-36(з) EKF mb11-36 | EKF | 5177
Щит ЩРВ-48(з) EKF mb11-48 | EKF | 7127
Щит ЩРВ-54(з) EKF mb11-54 | EKF | 9272
Щит ЩРВ-72(з) EKF mb11-72 | EKF | 10784
Щит ЩРВ-9(з) EKF mb11-9 | EKF | 3106
Щит ЩРВ-90 двухдверный (520х720х120) IP31 PROxima EKF mb11-90 | EKF | 14902
Щит ЩРВ-П-12 "SlimBox" IP41 PROxima EKF sb-v-12 | EKF | 1491
Щит ЩРВ-П-12 IP41 (пром. упак.) Basic EKF pb-v-12-bas | EKF | 917
Щит ЩРВ-П-12 IP41 бел. дверца (пром. упак.) Basic EKF pb-v-12w-bas | EKF | 917
Щит ЩРВ-П-18 "SlimBox" IP41 PROxima EKF sb-v-18 | EKF | 2131
Щит ЩРВ-П-18 "SlimBox" IP41 бел. дверца PROxima EKF sb-v-18w | EKF | 2034
Щит ЩРВ-П-18 IP41 (пром. упак.) Basic EKF pb-v-18-bas | EKF | 1151
Щит ЩРВ-П-24 "SlimBox" IP41 PROxima EKF sb-v-24 | EKF | 3081
Щит ЩРВ-П-24 IP41 (пром. упак.) Basic EKF pb-v-24-bas | EKF | 1482
Щит ЩРВ-П-24 IP41 бел. дверца (пром. упак.) Basic EKF pb-v-24w-bas | EKF | 1482
Щит ЩРН-12 (265х310х120) IP54 Basic EKF mb24-12-bas | EKF | 4401
Щит ЩРН-12 (з) IP31 EKF mb21-12 | EKF | 3239
Щит ЩРН-12 (з) IP54 EKF mb24-12 | EKF | 5971
Щит ЩРН-12 IP31 (220х300х120) Basic EKF mb21-12-bas | EKF | 2382
Щит ЩРН-15 IP31 (220х400х120) EKF mb21-15 | EKF | 3746
Щит ЩРН-18 (з) IP31 пласт. замок EKF mb21-18n | EKF | 3868
Щит ЩРН-18 IP31 (350х300х120) Basic EKF mb21-18-bas | EKF | 3032
Щит ЩРН-18М(з) EKF mb21-18m | EKF | 3887
Щит ЩРН-24 (395х310х120) IP54 Basic EKF mb24-24-bas | EKF | 5381
Щит ЩРН-24 (з) пласт. замок EKF mb21-24n | EKF | 4010
Щит ЩРН-24 IP31 (350х300х120) Basic EKF mb21-24-bas | EKF | 3056
Щит ЩРН-24(з) IP54 EKF mb24-24 | EKF | 6968
Щит ЩРН-36 (520х310х120) IP54 Basic EKF mb24-36-bas | EKF | 7301
Щит ЩРН-36 (з) EKF mb21-36n | EKF | 5180
Щит ЩРН-36 IP31 (480х300х120) Basic EKF mb21-36-bas | EKF | 4135
Щит ЩРН-36 IP54 EKF mb24-36 | EKF | 10794
Щит ЩРН-48 (620х310х120) IP54 Basic EKF mb24-48-bas | EKF | 8106
Щит ЩРН-48 (з) EKF mb21-48n | EKF | 7366
Щит ЩРН-48 IP54 EKF mb24-48 | EKF | 11984
Щит ЩРН-54 (з) EKF mb21-54n | EKF | 9487
Щит ЩРН-72 (з) EKF mb21-72 | EKF | 11159
Щит ЩРН-9 (з) EKF mb21-9 | EKF | 3200
Щит ЩРН-9 IP31 (220х300х120) Basic EKF mb21-9-bas | EKF | 2276
Щит ЩРН-90 (з) EKF mb21-90 | EKF | 13109
Щит ЩРН-П-10 "SlimBox" IP41 PROxima EKF sb-n-10 | EKF | 1539
Щит ЩРН-П-10 IP41 EKF pb40-n-10 | EKF | 1313
Щит ЩРН-П-10 IP41 бел. дверца (пром. упак.) Basic EKF pb-n-10w-bas | EKF | 783
Щит ЩРН-П-10 IP41 светлое дерево PROxima EKF pb40-n-10-light | EKF | 1911
Щит ЩРН-П-10 IP41 темное дерево PROxima EKF pb40-n-10-dark | EKF | 2123
Щит ЩРН-П-12 "SlimBox" IP41 PROxima EKF sb-n-12 | EKF | 1635
Щит ЩРН-П-12 "SlimBox" IP41 бел. дверца PROxima EKF sb-n-12w | EKF | 1393
Щит ЩРН-П-12 IP41 EKF pb40-n-12 | EKF | 1418
Щит ЩРН-П-12 IP41 бел. дверца (пром. упак.) Basic EKF pb-n-12w-bas | EKF | 800
Щит ЩРН-П-12 IP41 светлое дерево PROxima EKF pb40-n-12-light | EKF | 2067
Щит ЩРН-П-12 IP41 темное дерево PROxima EKF pb40-n-12-dark | EKF | 2067
Щит ЩРН-П-12IP41 Basic (пром. упак.) EKF pb-n-12-bas | EKF | 894
Щит ЩРН-П-15 "SlimBox" IP41 PROxima EKF sb-n-15 | EKF | 1769
Щит ЩРН-П-15 "SlimBox" IP41 бел. дверца PROxima EKF sb-n-15w | EKF | 1747
Щит ЩРН-П-15 IP41 EKF pb40-n-15 | EKF | 2235
Щит ЩРН-П-18 "SlimBox" IP41 PROxima EKF sb-n-18 | EKF | 2093
Щит ЩРН-П-18 "SlimBox" IP41 бел. дверца PROxima EKF sb-n-18w | EKF | 2193
Щит ЩРН-П-18 IP41 EKF pb40-n-18 | EKF | 1883
Щит ЩРН-П-18 IP41 бел. дверца (пром. упак.) Basic EKF pb-n-18w-bas | EKF | 1096
Щит ЩРН-П-18 IP41 светлое дерево PROxima EKF pb40-n-18-light | EKF | 3479
Щит ЩРН-П-18 IP41 темное дерево PROxima EKF pb40-n-18-dark | EKF | 3132
Щит ЩРН-П-24 "SlimBox" IP41 PROxima EKF sb-n-24 | EKF | 3081
Щит ЩРН-П-24 "SlimBox" IP41 бел. дверца PROxima EKF sb-n-24w | EKF | 3081
Щит ЩРН-П-24 IP41 EKF pb40-n-24 | EKF | 3106
Щит ЩРН-П-24 IP41 бел. дверца (пром. упак.) Basic EKF pb-n-24w-bas | EKF | 1455
Щит ЩРН-П-24 IP41 светлое дерево PROxima EKF pb40-n-24-light | EKF | 5377
Щит ЩРН-П-24 IP41 темное дерево PROxima EKF pb40-n-24-dark | EKF | 5377
Щит ЩРН-П-3 IP41 EKF pb40-n-3 | EKF | 704
Щит ЩРН-П-36 IP41 EKF pb40-n-36 | EKF | 4676
Щит ЩРН-П-4 IP41 EKF pb40-n-4 | EKF | 787
Щит ЩРН-П-4 IP41 светлое дерево PROxima EKF pb40-n-4-light | EKF | 1207
Щит ЩРН-П-4 IP41 темное дерево PROxima EKF pb40-n-4-dark | EKF | 1087
Щит ЩРН-П-45 IP41 EKF pb40-n-45 | EKF | 8015
Щит ЩРН-П-6 "SlimBox" IP41 PROxima EKF sb-n-6 | EKF | 1291
Щит ЩРН-П-6 "SlimBox" IP41 бел. дверца PROxima EKF sb-n-6w | EKF | 1108
Щит ЩРН-П-6 IP41 EKF pb40-n-6 | EKF | 1174
Щит ЩРН-П-6 IP41 светлое дерево PROxima EKF pb40-n-6-light | EKF | 1472
Щит ЩРН-П-6 IP41 темное дерево PROxima EKF pb40-n-6-dark | EKF | 1472
Щит ЩРН-П-8 IP41 EKF pb40-n-8 | EKF | 1165
Щит ЩРН-П-8 IP41 светлое дерево PROxima EKF pb40-n-8-light | EKF | 1597
Щит ЩРН-П-8 IP41 темное дерево PROxima EKF pb40-n-8-dark | EKF | 1774
Щит ЩРН-ПГ-12 IP65 EKF pb65-n-pg-12 | EKF | 3926
Щит ЩРН-ПГ-18 IP65 EKF pb65-n-pg-18 | EKF | 5752
Щит ЩРН-ПГ-24 IP65 EKF pb65-n-pg-24 | EKF | 7035
Щит ЩРН-ПГ-36 (625х345х155) IP65 PROxima EKF pb65-n-pg-36m | EKF | 11666
Щит ЩРН-ПГ-5 IP65 EKF Pb65-n-pg-5 | EKF | 1749
Щит ЩРН-ПГ-54 (625х450х155) IP65 PROxima EKF pb65-n-pg-54m | EKF | 23585
Щит ЩРН-ПГ-8 IP65 EKF Pb65-n-pg-8 | EKF | 2567
Щит ЩРНМ-1 IP31 EKF mb22-1 | EKF | 5235
Щит ЩРНМ-2 IP31 EKF mb22-2 | EKF | 6781
Щит ЩРНМ-3 IP31 EKF mb22-3 | EKF | 8795
Щит ЩРНМ-4 IP31 EKF mb22-4 | EKF | 16276
Щит ЩРНМ-5 IP31 EKF mb22-5 | EKF | 18454
Щит ЩРНМ-6 IP31 EKF mb22-6 | EKF | 24846
Щит ЩУ-1/1-0 (250х300х100) счетчик на DIN-рейку IP54 Basic EKF mb54-1E-bas | EKF | 3687
Щит ЩУ-1/1-0 (250х300х100) счетчик на DIN-рейку IP54 EKF mb54-1E | EKF | 4766
Щит ЩУ-1/1-0 (310х300х150) IP54 EKF mb54-1 | EKF | 6071
Щит ЩУ-1/1-0 (ЩУРН-1/12) (395х310х165) IP54 PROxima EKF mb54-1m | EKF | 7081
Щит ЩУ-1/2-0 (310х420х150) IP54 EKF mb54-2 | EKF | 7706
Щит ЩУ-3/1-0 (395х310х150) IP54 PROxima EKF mb54-3m | EKF | 8099
Щит ЩУ-3/1-0 (ЩУРН-3/12) (540x310x165) 12 мод. IP54 EKF mb54-3 | EKF | 8650
Щит ЩУ-3/1-1 (445х400х150) 12мод. двухдверный IP54 EKF mb54-3-2 | EKF | 10453
Щит ЩУРн 1/12 (400х300х140) IP31 EKF mb23-1/12 | EKF | 4396
Щит ЩУРн 1/12 (Э) (360х280х110) счетчик на DIN-рейку IP31 EKF mb23-1/12e | EKF | 3880
Щит ЩУРн 1/6 (БУР) (300х150х135) IP31 EKF mb23-1/6 | EKF | 1928
Щит ЩУРн 3/12 (500х300х160) IP31 EKF mb23-3/12 | EKF | 5315
Щит ЩУРн 3/12 (Э) (500х300х120) IP31 EKF mb23-3/12e | EKF | 4865
Щит ЩУРн 3/18 (500х400х160) IP31 EKF mb23-3/18 | EKF | 6599
Щит ЩУРн 3/24 (500х400х160) IP31 EKF mb23-3/24 | EKF | 6692
Щит ЩУРн 3/30 (500х400х160) IP31 EKF mb23-3/30-1 | EKF | 6773
Щит ЩУРн 3/36 (560х550х165) IP31 PROxima EKF mb23-3/36 | EKF | 9664
Щит ЩУРн 3/48 (580х620х165) двухдверный IP31 EKF mb23-3/48-2 | EKF | 8005
Щит ЩУРн-П 1/3 (224х270х110) IP55 Basic EKF pb-1/3-55-bas | EKF | 1743
Щит ЩУРн-П 1/5 (229х340х117) IP55 пласт. PROxima EKF pb-1/5-55 | EKF | 2681
Щит ЩУРн-П 3/10 (344х271х113) IP55 Basic EKF pb-3/10-55-bas | EKF | 2520
Щит ЩУРн-П 3/11 (494х300х136) IP55 пласт. PROxima EKF pb-3/11-55 | EKF | 3341
Щит ЩУРн-П 3/8 (379х216х113) IP55 пласт. PROxima EKF pb-3/8-55 | EKF | 2927
Щит ЯУР с двумя DIN-рейками (400х300х150) Basic EKF uerm2-din-400-bas | EKF | 2462
Щит навесной Unix65 04 модуля EKF ux65-4-n | EKF | 4462
Щит навесной Unix65 08 модулей EKF ux65-8-n | EKF | 5453
Щит навесной Unix65 24 модуля EKF ux65-24-n | EKF | 10592
Щит навесной Unix65 36 модулей (535х319х144) IP65 PROxima EKF ux65-36-n | EKF | 11623
Щит распред. ЩРВ-П-10 IP40 EKF pb40-v-10 | EKF | 1459
Щит распред. ЩРВ-П-12 IP40 EKF pb40-v-12 | EKF | 1412
Щит распред. ЩРВ-П-15 IP40 EKF pb40-v-15 | EKF | 1877
Щит распред. ЩРВ-П-18 IP41 EKF pb40-v-18 | EKF | 2171
Щит распред. ЩРВ-П-24 IP40 EKF pb40-v-24 | EKF | 3086
Щит распред. ЩРВ-П-36 IP40 EKF pb40-v-36 | EKF | 4939
Щит распред. ЩРВ-П-45 IP40 EKF pb40-v-45 | EKF | 8371
Щит распред. ЩРВ-П-8 IP40 EKF pb40-v-8 | EKF | 1214
Щит распределительный "ProfiBox" 24+4 модуля IP41 встраив. PROxima EKF profibox-24+4 | EKF | 5446
Щит распределительный ЩРВ-П-6 IP41 EKF pb40-v-6 | EKF | 1180
Щит распределительный ЩРН-П-10 IP41 Basic (пром. упак.) EKF pb-n-10-bas | EKF | 822
Щит распределительный ЩРН-П-15 IP41 Basic (пром. упак.) EKF pb-n-15-bas | EKF | 1132
Щит распределительный ЩРН-П-18 IP41 Basic (пром. упак.) EKF pb-n-18-bas | EKF | 1096
Щит распределительный ЩРН-П-24 IP41 Basic (пром. упак.) EKF pb-n-24-bas | EKF | 1455
Щит распределительный встраив. ЩРВ-П-06 Trend BOXF-06-p-f-t IP40 ЭРА Б0052631 | Эра | 565
Щит распределительный встраив. ЩРВ-П-18 Trend BOXF-18-p-f-t IP40 ЭРА Б0052634 | Эра | 1320
Щит распределительный встраив. ЩРВ-П-24 Trend BOXF-24-p-f-t IP40 ЭРА Б0052635 | Эра | 1778
Щит распределительный встраив. ЩРВ-П-36 Trend BOXF-36-p-f-t IP40 ЭРА Б0052636 | Эра | 2485
Щит распределительный навесной Unix 2х12мод. IP41 бел. дверь PROxima EKF ux-2x12-nw | EKF | 6050
Щит распределительный навесной Unix 2х12мод. IP41 прозр. дверь PROxima EKF ux-2x12-n | EKF | 6050
Щит распределительный навесной Unix 2х18мод. IP41 бел. дверь PROxima EKF ux-2x18-nw | EKF | 7885
Щит распределительный навесной Unix 2х18мод. IP41 прозр. дверь PROxima EKF ux-2x18-n | EKF | 7885
Щит распределительный навесной Unix 3х12мод. IP41 бел. дверь PROxima EKF ux-3x12-nw | EKF | 7885
Щит распределительный навесной Unix 3х12мод. IP41 прозр. дверь PROxima EKF ux-3x12-n | EKF | 7885
Щит распределительный навесной Unix 3х18мод. IP41 бел. дверь PROxima EKF ux-3x18-nw | EKF | 11143
Щит распределительный навесной Unix 3х18мод. IP41 прозр. дверь PROxima EKF ux-3x18-n | EKF | 11143
Щит распределительный навесной Unix 4x18мод. IP41 прозр. дверь PROxima EKF ux-4x18-n | EKF | 15436
Щит распределительный навесной Unix 4х12мод. IP41 бел. дверь PROxima EKF ux-4x12-nw | EKF | 10031
Щит распределительный навесной Unix 4х12мод. IP41 прозр. дверь PROxima EKF ux-4x12-n | EKF | 10031
Щит распределительный навесной Unix 4х18мод. IP41 бел. дверь PROxima EKF ux-4x18-nw | EKF | 15436
Щит распределительный навесной ЩРН-П-08 Trend BOXS-08-p-s-t IP41 ЭРА Б0052638 | Эра | 715
Щит распределительный навесной ЩРН-П-12 Trend BOXS-12-p-s-t IP41 ЭРА Б0052639 | Эра | 919
Щит распределительный навесной ЩРН-П-18 Trend BOXS-18-p-s-t IP41 ЭРА Б0052640 | Эра | 1217
Щит распределительный навесной ЩРН-П-24 Trend BOXS-24-p-s-t IP41 ЭРА Б0052641 | Эра | 1649
Щит распределительный навесной ЩРН-П-36 Trend BOXS-36-p-s-t IP41 ЭРА Б0052642 | Эра | 2526
Щит распределительный переносной РУСп-3х16/3+1х16/5 У1 IP44 IEK YKM80-310-54 | IEK | 25455
Щит распределительный переносной РУСп-3х16/3+1х16/5+1х32/5 У1 IP44 IEK YKM80-311-54 | IEK | 31444
Щит распределительный переносной РУСп-3х16/3+2х16/5 У1 IP44 IEK YKM80-320-54 | IEK | 30595
Щит распределительный переносной РУСп-3х16/3+2х16/5+1х32/5 У1 IP44 IEK YKM80-321-54 | IEK | 39620
Щит с монтажной панелью ЩМПг- 40.30.22 IP65 PROxima EKF mb65-403022 | EKF | 7955
Щит с монтажной панелью ЩМПг- 40.30.22 каб. фланец IP65 PROxima EKF mb65-403022-m | EKF | 7478
Щит с монтажной панелью ЩМПг- 50.40.22 IP65 PROxima EKF mb65-504022 | EKF | 10773
Щит с монтажной панелью ЩМПг- 50.40.22 каб фланец IP65 PROxima EKF mb65-504022-m | EKF | 9999
Щит с монтажной панелью ЩМПг- 65.50.22 IP65 PROxima EKF mb65-655022 | EKF | 15141
Щит с монтажной панелью ЩМПг- 65.50.22 каб фланец IP65 PROxima EKF mb65-655022-m | EKF | 11179
Щит с монтажной панелью ЩМПг- 80.60.25 IP65 PROxima EKF mb65-806025 | EKF | 18772
Щит с монтажной панелью ЩМПг-100.65.30 IP65 PROxima EKF mb65-1006530 | EKF | 25592
Щит с монтажной панелью ЩМПг-120.75.30 IP65 PROxima EKF mb65-1207530 | EKF | 28630
Щит с монтажной панелью ЩМПг-120.75.30 каб фланец IP65 PROxima EKF mb65-1207530-m | EKF | 27610
Щит с монтажной панелью ЩМПг-50.40.22 (ЩРНМ-2) IP54 Basic EKF mb24-2-bas | EKF | 8792
Щит с монтажной платой метал. NXW5-3025/20 IP54 CHINT 640018 | CHINT | 8669
Щит силовой встраив. Nova 12мод. IP41 с пластик. дверью PROxima EKF nv-pb-pd-1 | EKF | 7372
Щит силовой встраив. Nova 24мод. IP41 с пластик. дверью PROxima EKF nv-pb-pd-2 | EKF | 9282
Щит силовой встраив. Nova 36мод. IP41 с пластик. дверью PROxima EKF nv-pb-pd-3 | EKF | 12454
Щит силовой встраив. Nova 48мод. IP41 с метал. дверью PROxima EKF nv-pb-md-4 | EKF | 20019
Щит силовой встраив. Nova 60мод. IP41 с метал. дверью PROxima EKF nv-pb-md-5 | EKF | 26039
Щит слаботочный встраив. "ProfiBox" 513х403х105 IP41 PROxima EKF profibox-m-24+4 | EKF | 5905
Щит слаботочный встраив. Nova 2 габарит IP41 с пластик. дверью PROxima EKF nv-mb-pd-2 | EKF | 8849
Щит слаботочный встраив. Nova 3 габарит IP41 с пласт. дверью PROxima EKF nv-mb-pd-3 | EKF | 12137
Щит слаботочный навесной Unix 2 габарит IP41 прозр. дверь PROxima EKF ux-2m-n | EKF | 7076
Щит слаботочный навесной Unix 3 габарит IP41 бел. дверь увеличенный PROxima EKF ux-3m-nw-xl | EKF | 11532
Щит слаботочный навесной Unix 3 габарит IP41 прозр. дверь PROxima EKF ux-3m-n | EKF | 10293
Щит слаботочный навесной Unix 3 габарит IP41 прозр. дверь увеличенный PROxima EKF ux-3m-n-xl | EKF | 13204
Щит слаботочный навесной Unix 4 габарит IP41 бел. дверь PROxima EKF ux-4m-nw | EKF | 13880
Щит слаботочный навесной Unix 4 габарит IP41 бел. дверь увеличенный PROxima EKF ux-4m-nw-xl | EKF | 21293
Щит слаботочный навесной Unix 4 габарит IP41 прозр. дверь PROxima EKF ux-4m-n | EKF | 13880
Щит слаботочный навесной Unix 4 габарит IP41 прозр. дверь увеличенный PROxima EKF ux-4m-n-xl | EKF | 21293
Щит этажный ЩЭ 2кв. (1000х950х160) Basic EKF mb28-v-2 | EKF | 17677
Щит этажный ЩЭ 2кв. (1000х950х160) PROxima EKF mb29-v-2 | EKF | 22386
Щит этажный ЩЭ 3кв. (1000х950х160) Basic EKF mb28-v-3 | EKF | 17677
Щит этажный ЩЭ 3кв. (1000х950х160) PROxima EKF mb29-v-3 | EKF | 22386
Щит этажный ЩЭ 3кв. без слабот. отсека (1000х650х160) PROxima EKF mb29-v-3r | EKF | 17812
Щит этажный ЩЭ 4кв. (1000х950х160) PROxima EKF mb29-v-4 | EKF | 22386
Щит этажный ЩЭ 4кв. без слабот. отсека (1010х650х160) IP31 PROxima EKF mb10-v-4r | EKF | 10655
Щит этажный ЩЭ 5кв. (1000х950х160) Basic EKF mb28-v-5 | EKF | 17677
Щит этажный ЩЭ 5кв. (1000х950х160) PROxima EKF mb29-v-5 | EKF | 23562
Щит этажный ЩЭ 5кв. без слабот. отсека (1000х650х160) PROxima EKF mb29-v-5r | EKF | 17812
Щит этажный ЩЭ 6кв. без слабот. отсека (1000х650х160) PROxima EKF mb29-v-6r | EKF | 17812
Щит этажный ЩЭ 6кв. без слабот. отсека (1010х650х160) IP31 PROxima EKF mb10-v-6r | EKF | 8663
Щит этажный ЩЭ-2 36 IP31 УХЛ3 LIGHT IEK MKM42-02-31-L | IEK | 18062
Щит этажный ЩЭ-2-1 36 IP31 УХЛ3 IEK MKM42-02-31 | IEK | 25288
Щит этажный ЩЭ-2-2 36 IP31 УХЛ3 IEK IND-MKM12-02-30 | IEK | 19603
Щит этажный ЩЭ-3 36 IP31 УХЛ3 LIGHT IEK MKM42-03-31-L | IEK | 18062
Щит этажный ЩЭ-3-2 36 IP31 УХЛ3 IEK IND-MKM12-03-30 | IEK | 19603
Щит этажный ЩЭ-4 36 IP31 УХЛ3 LIGHT IEK MKM42-04-31-L | IEK | 18062
Щит этажный ЩЭ-4-1 36 IP31 УХЛ3 IEK MKM42-04-31 | IEK | 26552
Щит этажный ЩЭ-4-2 36 IP31 УХЛ3 IEK IND-MKM12-04-30 | IEK | 19603
Щит этажный ЩЭ-4-Э 36 IP31 УХЛ3 LIGHT IEK MKM42-04-31-E-L | IEK | 17523
Щит этажный ЩЭ-5-1 36 IP31 УХЛ3 IEK MKM42-05-31 | IEK | 26552
Щит этажный ЩЭ-5-Э 36 слаботочка слева IP31 LIGHT IEK IND-MKM43-05-31-E-L | IEK | 19269
Щит этажный ЩЭ-6 36 IP31 УХЛ3 LIGHT IEK MKM42-06-31-L | IEK | 18062
Щит этажный ЩЭ-6-1 36 IP31 УХЛ3 IEK MKM42-06-31 | IEK | 26777
Щит этажный ЩЭ-6-1270 36 IP31 УХЛ3 IEK MKM42-06-1270-31 | IEK | 34530
Щит этажный ЩЭ-7 36 IP31 УХЛ3 LIGHT IEK MKM42-07-31-L | IEK | 22357
Щиток ОП 12мод. с двер. Рувинил 68012 | Ruvinil | 1093
Щиток ОП 18мод. с двер. Рувинил 68018 | Ruvinil | 1476
Щиток ОП 24мод. с 1 двер. Рувинил 68324 | Ruvinil | 2088
Щиток ОП 6мод. с двер. Рувинил 68026 | Ruvinil | 589
Щиток ОП 9мод. с двер. Рувинил 68029 | Ruvinil | 774
Щиток ОП Тусо 12мод. с прозр. двер. 280х190х93мм IP40 сосна на светл. основе Рувинил 68012-27М | Ruvinil | 1506
Щиток ОП Тусо 2 мод. с верт. двер. 140х55х85мм сосна Рувинил 68302-27М | Ruvinil | 317
Щиток ОП Тусо 24мод. с двер. 370х302х95мм IP40 сосна на светл. основе Рувинил 68324-27М | Ruvinil | 3727
Щиток ОП Тусо 2мод. с верт. двер. 130х51х83мм Рувинил 68102 | Ruvinil | 122
Щиток ОП Тусо 36мод. с двер. 520х303х117.5мм IP40 сосна на светл. основе Рувинил 68036-27М | Ruvinil | 5324
Щиток ОП Тусо 36мод. с двер. 520х303х117.5мм Рувинил 68036 | Ruvinil | 2991
Щиток ОП Тусо 4 мод. с верт. двер. 140х90х85мм сосна Рувинил 68304-27М | Ruvinil | 406
Щиток ОП Тусо 6мод. с непрозрач. двер. 160х132х93мм бел. Рувинил 68026Б | Ruvinil | 589
Щиток ОП Тусо 6мод. с прозр. двер. 160х132х93мм IP40 сосна на светл. основе Рувинил 68026-27М | Ruvinil | 950
Щиток ОП Тусо 9мод. с прозр. двер. 222х160х93мм IP40 сосна на светл. основе Рувинил 68029-27М | Ruvinil | 1208
Щиток СП 12мод. с двер. Рувинил 68112 | Ruvinil | 830
Щиток СП 24мод. с двер. Рувинил 68124 | Ruvinil | 2088
Щиток СП 6мод. с двер. Рувинил 68126 | Ruvinil | 485
Щиток СП 9мод. с двер. Рувинил 68129 | Ruvinil | 584
Щиток ЩК ОП 1 Рувинил 68021 | Ruvinil | 424
Щиток встраиваемый 12мод. IP41 с дверцей бел. DKC 81512 | DKC | 2016
Щиток встраиваемый 24мод. IP41 с дверцей бел. DKC 81524 | DKC | 3927
Щиток встраиваемый 36мод. IP41 мультимедийный с дверцей с монтажн. платами бел. DKC RB36B4NWD | DKC | 8971
Щиток настенный 18мод. IP40 без дверцы с усилен. клеммн. блоком 87318 сер. DKC 83718 | DKC | 4393
Щиток настенный 24мод. IP40 без дверцы с 2-мя усилен. клеммн. блоками 87308 сер. DKC 83724 | DKC | 3817
Щиток настенный 4мод. IP65 DKC 85604 | DKC | 1830
Щиток пластиковый встраиваемый Practibox S 1х12 бел. дверь Leg 135541 | Legrand | 1169
Щиток пластиковый встраиваемый Practibox S 1х4 бел. дверь Leg 134544 | Legrand | 593
Щиток пластиковый встраиваемый Practibox S 1х4 дым. дверь Leg 134554 | Legrand | 626
Щиток пластиковый встраиваемый Practibox S 1х6 бел. дверь Leg 134546 | Legrand | 734
Щиток пластиковый встраиваемый Practibox S 1х8 бел. дверь Leg 134548 | Legrand | 877
Щиток пластиковый навесной Practibox S 1х4 дым. дверь Leg 134614 | Legrand | 977
Щиток пластиковый навесной Practibox S 1х8 бел. дверь Leg 134608 | Legrand | 1011
Элемент монтажный сигнальной колонны SG для бокового отвода кабеля Rittal 2374080 | RITTAL | 1517
Элемент фильтрующий сменный для серии 7F размер 5 FINDER 07F55 | FINDER | 1213
Элемент цоколя 600х200мм пер./зад. (уп.2шт) Rittal 8620022 | RITTAL | 5173
Элемент цоколя TS 1200х100мм нерж. сталь (уп.2шт) Rittal 8701200 | RITTAL | 18602
Элемент цоколя VX 800х100мм передний и задний (уп.2шт) Rittal 8620003 | RITTAL | 3523
Этикетка в листе BMKL (64х34) WH DIN-A4 Phoenix Contact 5032400 | Phoenix Contact | 2822
Ящик Я5110-2074 Электроспектр _VY511020 | Электроспектр | 11652
Ящик Я5111-2074 Электроспектр _VY511120 | Электроспектр | 12163
Ящик Я5411-2674 Электроспектр _VY541126 | Электроспектр | 19152
Ящик Я5411-3174 Электроспектр _VY541131 | Электроспектр | 19652
Ящик ЯУО9601-3474 IP54 (25А ФР+РВ) ЭТК | ЭТК | 22801
Ящик ЯУО9601-3474 IP54 Электроспектр _VYUO96013474 | Электроспектр | 22514
Ящик ЯУО9602-3474 IP54 (25А ФР) ЭТК | ЭТК | 17450
Ящик ЯУО9602-3474 IP54 Электроспектр _VYUO96023474 | Электроспектр | 17330
Ящик ЯУО9602-3574 IP54 (32А ФР) ЭТК | ЭТК | 17655
Ящик ЯУО9602-4274 IP54 (160А ФР) ЭТК | ЭТК | 79828
Ящик с понижающим трансформатором ЯТП 0.25 220 У3 (220/12) КЭАЗ 296234 | КЭАЗ | 5262
Ящик с понижающим трансформатором ЯТП 0.25 220/36В (2 авт. выкл.) Basic EKF yatp0.25-220/36v-2a | EKF | 7572
Ящик сил. ЯБПВ-2 250А IP21 (медь) Электрофидер | Электрофидер | 13780
Ящик сил. ЯБПВУ-100А IP54 Электрофидер | Электрофидер | 3940
Ящик сил. ЯБПВУ-250А IP54 Электрофидер | Электрофидер | 5377
Ящик сил. ЯБПВУ-400А IP54 Электрофидер | Электрофидер | 6913
Ящик сил. ЯРП-100А IP54 Электрофидер | Электрофидер | 5951
Ящик сил. ЯРП-250А IP54 Электрофидер | Электрофидер | 8466
Ящик сил. ЯРП-400А IP54 Электрофидер | Электрофидер | 13277
Ящик сил. ЯРПП-100А IP54 Электрофидер | Электрофидер | 6913
Ящик сил. ЯРПП-250А IP54 Электрофидер | Электрофидер | 11618
Ящик силовой ЯБПВУ-100А IP54 TVENKOM БП-00008942 | TVENKOM | 4048
Ящик силовой ЯБПВУ-250А IP54 TVENKOM БП-00008943 | TVENKOM | 5525
Ящик силовой ЯБПВУ-400А IP54 TVENKOM БП-00008944 | TVENKOM | 7103
Ящик силовой ЯРВ 100 IP 54 Электрофидер | Электрофидер | 5951
Ящик силовой ЯРВ 250 IP 54 Электрофидер | Электрофидер | 8466
Ящик силовой ЯРВ 400 IP 54 Электрофидер | Электрофидер | 13277
Ящик силовой ЯРВ 6122 100А Электрофидер | Электрофидер | 4108
Ящик силовой ЯРВ 6122 31.5А IP54 Электрофидер | Электрофидер | 4108
Ящик силовой ЯРВ 6123 250А Электрофидер | Электрофидер | 5449
Ящик силовой ЯРВ-100А IP54 TVENKOM БП-00008948 | TVENKOM | 5833
Ящик силовой ЯРВ-250А IP54 TVENKOM БП-00008949 | TVENKOM | 8297
Ящик силовой ЯРВ-400А IP54 TVENKOM БП-00008950 | TVENKOM | 13012
Ящик силовой ЯРП-100А IP54 TVENKOM БП-00008945 | TVENKOM | 5833
Ящик силовой ЯРП-250А IP54 TVENKOM БП-00008946 | TVENKOM | 8297
Ящик силовой ЯРП-400А IP54 TVENKOM БП-00008947 | TVENKOM | 13012
Ящик учетно-распределительный ЯУР-380-300 LIGHT IEK YAUR-380-300-31-L | IEK | 4549

## Климатические и инжен... (3146)
Климатические и инженерные системы
Всего товаров - 3146
Наименование товара | Производитель/бренд | Цена
Адаптер евроконус-плоскость латунь 3/4дюйм жел. RTP 39513 | RTP | 40
Американка прямая латунь 1 1/2дюйм еврослот никель RTP 41112 | RTP | 935
Американка прямая латунь 1 1/4дюйм еврослот никель RTP 40887 | RTP | 689
Американка прямая латунь 1/2дюйм никель (инд. упак.) RTP 34834 | RTP | 171
Американка прямая латунь 1дюйм никель (инд. упак.) RTP 34828 | RTP | 398
Американка прямая латунь 2дюйм еврослот никель RTP 40990 | RTP | 1299
Американка прямая латунь 3/4дюйм никель (инд. упак.) RTP 34835 | RTP | 216
Американка прямая латунь внутр./внутр. резьба 1/2дюйм еврослот никель RTP 42253 | RTP | 224
Американка прямая латунь внутр./внутр. резьба 1дюйм еврослот никель RTP 42255 | RTP | 431
Американка прямая латунь внутр./внутр. резьба 3/4дюйм еврослот никель RTP 42254 | RTP | 328
Американка угловая латунь 1 1/2дюйм еврослот никель RTP 40996 | RTP | 1551
Американка угловая латунь 1 1/4дюйм еврослот никель RTP 40888 | RTP | 1136
Американка угловая латунь 1/2дюйм никель (инд. упак.) RTP 34840 | RTP | 212
Американка угловая латунь 1дюйм никель (инд. упак.) RTP 34838 | RTP | 621
Американка угловая латунь 2дюйм еврослот никель RTP 40991 | RTP | 1884
Американка угловая латунь 3/4дюйм никель (инд. упак.) RTP 34842 | RTP | 299
Аэратор D 110мм (180) VALFEX 26000110 | VALFEX | 173
Аэратор D 50мм (500/25) VALFEX 26000050 | VALFEX | 88
Аэратор ВК ПП 110 сер. RTP 36293 | RTP | 327
Аэратор ВК ПП 50 сер. RTP 36294 | RTP | 158
Бак расширительный вертикальный RV 100л (с мал. ножками) (8шт/пал) красн. VALFEX VF.RV.0100 | VALFEX | 7754
Бак расширительный вертикальный RV 12л красн. (60шт/пал) VALFEX VF.RV.0012 | VALFEX | 1727
Бак расширительный вертикальный RV 18л красн. (60шт/пал) VALFEX VF.RV.0018 | VALFEX | 2050
Бак расширительный вертикальный RV 24л красн. (48шт/пал) VALFEX VF.RV.0024 | VALFEX | 2069
Бак расширительный вертикальный RV 35л красн. (20шт/пал) VALFEX VF.RV.0035 | VALFEX | 3775
Бак расширительный вертикальный RV 50л (с мал. ножками) (60шт/пал) красн. VALFEX VF.RV.0050 | VALFEX | 4304
Бак расширительный вертикальный RV 80л (с мал. ножками) (8шт/пал) красн. VALFEX VF.RV.0080 | VALFEX | 6678
Бак расширительный вертикальный RV 8л красн. (90шт/пал) VALFEX VF.RV.0008 | VALFEX | 1679
Блок внешний BSAG/out-12HN1_20Y сплит-системы Ballu НС-1237708 | Ballu | 34558
Блок внешний универсальный BLC_O/out-24HN1_21Y полупромышленной сплит-системы Ballu Machine НС-1407249 | Ballu Machine | 69700
Блок внешний универсальный BLC_O/out-48HN1_21Y полупромышленной сплит-системы Ballu Machine НС-1407251 | Ballu Machine | 140100
Блок внутренний BLC_C/in-24HN1_21Y сплит-системы кассетного типа Ballu Machine НС-1407242 | Ballu Machine | 35100
Блок внутренний BSD/in-18HN1_20Y Ballu НС-1237133 | Ballu | 20567
Блок коллекторов 1дюйм х 10 вых. евроконус 3/4дюйм с расходомером нерж. сталь (2) К VALFEX VF.584.0610 | VALFEX | 13031
Блок коллекторов 1дюйм х 3 вых. евроконус 3/4дюйм с расходомером нерж. сталь (2) К VALFEX VF.584.0603 | VALFEX | 4739
Блок коллекторов 1дюйм х 3 вых. евроконус 3/4дюйм с ручн. регулир. клапан. нерж. сталь (2) К VALFEX VF.582.0603 | VALFEX | 4333
Блок коллекторов 1дюйм х 4 вых. евроконус 3/4дюйм с расходомером нерж. сталь (2) К VALFEX VF.584.0604 | VALFEX | 5506
Блок коллекторов 1дюйм х 4 вых. евроконус 3/4дюйм с ручн. регулир. клапан. нерж. сталь (2) К VALFEX VF.582.0604 | VALFEX | 5383
Блок коллекторов 1дюйм х 5 вых. евроконус 3/4дюйм с расходомером нерж. сталь (2) К VALFEX VF.584.0605 | VALFEX | 7108
Блок коллекторов 1дюйм х 5 вых. евроконус 3/4дюйм с ручн. регулир. клапан. нерж. сталь (2) К VALFEX VF.582.0605 | VALFEX | 6434
Блок коллекторов 1дюйм х 6 вых. евроконус 3/4дюйм с расходомером нерж. сталь (2) К VALFEX VF.584.0606 | VALFEX | 7770
Блок коллекторов 1дюйм х 6 вых. евроконус 3/4дюйм с ручн. регулир. клапан. нерж. сталь (2) К VALFEX VF.582.0606 | VALFEX | 7634
Блок коллекторов 1дюйм х 7 вых. евроконус 3/4дюйм с расходомером нерж. сталь (2) К VALFEX VF.584.0607 | VALFEX | 9477
Блок коллекторов 1дюйм х 7 вых. евроконус 3/4дюйм с ручн. регулир. клапан. нерж. сталь (2) К VALFEX VF.582.0607 | VALFEX | 8536
Блок коллекторов 1дюйм х 8 вых. евроконус 3/4дюйм с расходомером нерж. сталь (2) К VALFEX VF.584.0608 | VALFEX | 10663
Блок коллекторов 1дюйм х 8 вых. евроконус 3/4дюйм с ручн. регулир. клапан. нерж. сталь (2) К VALFEX VF.582.0608 | VALFEX | 9778
Блок коллекторов 1дюйм х 9 вых. евроконус 3/4дюйм с расходомером нерж. сталь (2) К VALFEX VF.584.0609 | VALFEX | 11848
Блок коллекторов 1дюйм х 9 вых. евроконус 3/4дюйм с ручн. регулир. клапан. нерж. сталь (2) К VALFEX VF.582.0609 | VALFEX | 10636
Блок коллекторов 1дюйм х10 вых. евроконус 3/4дюйм с ручн. регулир. клапан. нерж. сталь (2) К VALFEX VF.582.0610 | VALFEX | 11920
Блок наружный BSD/out-07HN1_20Y Ballu НС-1237146 | Ballu | 25082
Блок наружный BSD/out-09HN1_20Y Ballu НС-1237147 | Ballu | 27530
Блок наружный BSD/out-12HN1_20Y Ballu НС-1237149 | Ballu | 36372
Блок наружный BSD/out-18HN1_20Y Ballu НС-1237150 | Ballu | 61700
Блок наружный BSDI/out-12HN1_22Y сплит-системы инверторного типа Ballu НС-1407802 | Ballu | 40868
Блок наружный BSVI/out-07HN8 сплит-системы инверторного типа Ballu НС-1483528 | Ballu | 26993
Блок наружный Seiya RAS-07J2AVG-EE бытовой сплит-системы TOSHIBA НС-1338675 | TOSHIBA | 56660
Блок насосной автоматики (12) K VALFEX VF.9001 | VALFEX | 2568
Блок распределительный PPR 25х20 бел. RTP 28091 | RTP | 34
Блок управления Transformer Digital Inverter BCT/EVU-2.5I Ballu НС-1202615 | Ballu | 4067
Блок управления Transformer Digital Inverter BCT/EVU-4I Ballu НС-1416232 | Ballu | 5790
Блок управления Transformer Electronic BCT/EVU-4E Ballu НС-1416234 | Ballu | 3990
Блок управления Transformer Electronic ECH/TUE3 Electrolux НС-1199057 | Electrolux | 4475
Блок управления Transformer Mechanic ECH/TUM3 Electrolux НС-1199071 | Electrolux | 2190
Бочонок 1/2дюйм нар. 100мм (100/10) К VALFEX VF.652.L.012.100 | VALFEX | 258
Бочонок 1/2дюйм нар. 150мм (70/10) К VALFEX VF.652.L.012.150 | VALFEX | 418
Бочонок 1/2дюйм нар. 200мм (60/10) К VALFEX VF.652.L.012.200 | VALFEX | 581
Бочонок 1/2дюйм нар. 250мм (50/10) К VALFEX VF.652.L.012.250 | VALFEX | 727
Бочонок 1/2дюйм нар. 60мм (140/10) К VALFEX VF.652.L.012.060 | VALFEX | 139
Бочонок 1/2дюйм нар. 80мм (110/10) К VALFEX VF.652.L.012.080 | VALFEX | 294
Бочонок никелированный 1/2дюйм нар. 100мм (100/10) К VALFEX VF.652.N.012.100 | VALFEX | 294
Бочонок никелированный 1/2дюйм нар. 150мм (70/10) К VALFEX VF.652.N.012.150 | VALFEX | 455
Бочонок никелированный 1/2дюйм нар. 200мм (60/10) К VALFEX VF.652.N.012.200 | VALFEX | 518
Бочонок никелированный 1/2дюйм нар. 250мм (50/10) К VALFEX VF.652.N.012.250 | VALFEX | 652
Бочонок никелированный 1/2дюйм нар. 60мм (140/10) К VALFEX VF.652.N.012.060 | VALFEX | 191
Бочонок никелированный 1/2дюйм нар. 80мм (110/10) К VALFEX VF.652.N.012.080 | VALFEX | 271
Бурт под американку ф 20 (1000/200) VALFEX 10187020 | VALFEX | 4
Бурт под американку ф 25 (500/100) VALFEX 10187025 | VALFEX | 7
Бурт под американку ф 32 (360/60) VALFEX 10187032 | VALFEX | 8
Бурт под американку ф 40 (200/50) VALFEX 10187040 | VALFEX | 14
Бурт под американку ф 50 (100/25) VALFEX 10187050 | VALFEX | 22
Бурт под фланец ф 40 (150/30) VALFEX 10189040 | VALFEX | 24
Бурт под фланец ф 50 (80/20) VALFEX 10189050 | VALFEX | 34
Бурт трубный под американку 20 (800/200) VALFEX 10187120 | VALFEX | 5
Бурт трубный под американку 25 (600/100) VALFEX 10187125 | VALFEX | 6
Бурт трубный под американку 32 (360/60) VALFEX 10187132 | VALFEX | 13
Бурт трубный под американку 40 (200/50) VALFEX 10187140 | VALFEX | 17
Ввод в стену прямой РКК-74х55 Арктика бел. Ruvinil ПВС-74х55 | Ruvinil | 152
Ввод в строение РКК-74х55 Арктика бел. Ruvinil ВВС-74х55 | Ruvinil | 257
Ввод в строение для РКК-60х60 бел. Ruvinil ВВС-60х60 | Ruvinil | 203
Вентиль LUX PPR внутр./внутр. присоед. 20 хром. бел. RTP 14188 | RTP | 945
Вентиль LUX PPR внутр./внутр. присоед. 25 хром. бел. RTP 14189 | RTP | 1000
Вентиль LUX PPR внутр./внутр. присоед. 32 хром. бел. RTP 14190 | RTP | 1372
Вентиль PPR 20х90град. в сборе бел. RTP 10524 | RTP | 490
Вентиль PPR 25х90град. в сборе бел. RTP 10526 | RTP | 574
Вентиль PPR 32х90град. в сборе бел. RTP 10529 | RTP | 863
Вентиль ВН/ВН 20 45гр (30/10) VALFEX 10174020 | VALFEX | 474
Вентиль ВН/ВН 25 45гр (25/5) VALFEX 10174025 | VALFEX | 567
Вентиль ВН/ВН 32 45гр (15/5) VALFEX 10174032 | VALFEX | 733
Вентиль ВН/НР 20 45гр (30/10) VALFEX 10173020 | VALFEX | 476
Вентиль ВН/НР 25 45гр (25/5) VALFEX 10173025 | VALFEX | 570
Вентиль ВН/НР 32 45гр (12/4) VALFEX 10173032 | VALFEX | 742
Вентиль для подключения с/т приборов1/2дюймх1/2дюйм (200/10) К VALFEX VF.281.B.012 | VALFEX | 271
Вентиль для радиатора прямой 20х1/2дюйм (60/15) бел. VALFEX 1014620012 | VALFEX | 524
Вентиль для радиатора прямой 25х3/4дюйм (40/10) бел. VALFEX 1014625034 | VALFEX | 687
Вентиль для радиатора прямой PPR 20х1/2 бел. RTP 10531 | RTP | 647
Вентиль для радиатора прямой PPR 25х3/4 бел. RTP 10535 | RTP | 856
Вентиль для радиатора прямой с прокладкой латунь 1/2дюйм еврослот никель RTP 41410 | RTP | 491
Вентиль для радиатора угловой 20х1/2дюйм (60/15) бел. VALFEX 1014720012 | VALFEX | 510
Вентиль для радиатора угловой 25х3/4дюйм (40/10) бел. VALFEX 1014725034 | VALFEX | 732
Вентиль для радиатора угловой PPR 20х1/2 бел. RTP 10533 | RTP | 641
Вентиль для радиатора угловой PPR 25х3/4 бел. RTP 10537 | RTP | 853
Вентиль для радиатора угловой с прокладкой латунь 1/2дюйм еврослот никель RTP 41409 | RTP | 504
Вентиль запорный латунь 1/2дюйм еврослот жел. RTP 41411 | RTP | 772
Вентиль запорный латунь 1дюйм еврослот жел. RTP 43532 | RTP | 1291
Вентиль запорный латунь 3/4дюйм еврослот жел. RTP 41412 | RTP | 953
Вентиль латунный водоразборный со штуцером ручка-бабочка декор. 1/2дюйм никелированный (90/5) К VALFEX VF.437.NB.012 | VALFEX | 596
Вентиль латунный водоразборный со штуцером ручка-бабочка декор. 3/4дюйм никелированный (60/5) К VALFEX VF.437.NB.034 | VALFEX | 801
Вентиль проходной 20х1/2 90гр (35/7) VALFEX 10146020 | VALFEX | 418
Вентиль проходной 32х1 90 гр (20/5) VALFEX 10146032 | VALFEX | 657
Вентиль с хромированной ручкой под штукатурку 20 (70/10) VALFEX 11154020 | VALFEX | 411
Вентиль хромированный 32х1дюйм (16/8) VALFEX 10154032 | VALFEX | 562
Вентилятор RQA 12038HSL 220VAC Rexant 72-6122 | Rexant | 1084
Вентилятор RQA 12038HST 220VAC Rexant 72-6121 | Rexant | 1024
Вентилятор RX 12025HSL 220VAC Rexant 72-6120 | Rexant | 873
Вентилятор ВЦ 14-46 № 2.5 правый 0 с двигателем 3/3000 Элком 03.02.001605 | Элком | 50270
Вентилятор вытяжной канальный осевой 100мм AURAMAX VP 4 | AURAMAX | 930
Вентилятор вытяжной канальный осевой 125мм AURAMAX VP 5 | AURAMAX | 1040
Вентилятор вытяжной осевой 100мм 14Вт шнур бел. AURAMAX OPTIMA 4-02 | AURAMAX | 1445
Вентилятор вытяжной осевой 100мм бел. AURAMAX OPTIMA 4 | AURAMAX | 930
Вентилятор вытяжной осевой 100мм обратн. клапан бел. AURAMAX OPTIMA 4C | AURAMAX | 1080
Вентилятор вытяжной осевой 125мм 14Вт шнур бел. AURAMAX OPTIMA 5-02 | AURAMAX | 1555
Вентилятор вытяжной осевой 125мм бел. AURAMAX OPTIMA 5 | AURAMAX | 1030
Вентилятор вытяжной осевой 125мм обратн. клапан бел. AURAMAX OPTIMA 5C | AURAMAX | 1265
Вентилятор вытяжной осевой с обратным клапаном шнуровым тяговым выключателем D 100 ERA 4C-02 | ERA | 2060
Вентилятор накладной WAVE D100 ERA WAVE 100 | ERA | 1650
Вентилятор накладной WAVE D100 двигатель BB ERA WAVE 100 BB | ERA | 2375
Водонагреватель BWH/S 30 Shell Ballu НС-1291248 | Ballu | 9590
Водонагреватель накопительный ВН-100В Ресанта 74/5/4 | Ресанта | 51893
Водонагреватель накопительный ВН-15КН Ресанта 74/5/12 | Ресанта | 9649
Водорозетка ВР 1/2дюйм (90/10) К VALFEX VF.751.L.012 | VALFEX | 172
Водорозетка аксиальная латунь внутр. резьба 16х1/2дюйм жел. RTP 34753 | RTP | 280
Водорозетка аксиальная латунь внутр. резьба 20х1/2дюйм жел. RTP 34755 | RTP | 305
Водорозетка надвижная 16(2.2) х 1/2дюйм(120/5) К VALFEX VF.454.AF.016012 | VALFEX | 199
Водорозетка надвижная 16(2.2) х 3/4дюйм(100/5) К VALFEX VF.454.AF.016034 | VALFEX | 256
Водорозетка надвижная 20(2.8) х 1/2дюйм(100/5) К VALFEX VF.454.AF.020012 | VALFEX | 244
Водорозетка надвижная 20(2.8) х 3/4дюйм(100/5) К VALFEX VF.454.AF.020034 | VALFEX | 249
Водорозетка никелированная ВР 1/2дюйм (90/10) К VALFEX VF.751.N.012 | VALFEX | 230
Водорозетка обжимная ВР 16х1/2дюйм (160/10) VALFEX VF.354.N.016012 | VALFEX | 223
Водорозетка обжимная ВР 20х1/2дюйм (130/10) VALFEX VF.354.N.020012 | VALFEX | 284
Водорозетка обжимная ВР 20х3/4дюйм (90/5) K VALFEX VF.354.N.020034 | VALFEX | 336
Водорозетка обжимная НР 16х1/2дюйм (160/10) K VALFEX VF.355.N.016012 | VALFEX | 243
Воздуховод 60х204мм L1м ПВХ прямоугол. ERA 620ВП1 | ERA | 740
Воздуховод 60х204мм L2м ПВХ прямоугол. ERA 620ВП2 | ERA | 1535
Воздуховод прямоугольный ПВХ 55х110мм 1.5м ERA 511ВП1.5 | ERA | 530
Воздухоотводчик автомат. верт. 1/2дюйм(120/20) К VALFEX VF.502.NV.04 | VALFEX | 385
Воздухоотводчик для рад. руч. 1/2дюйм(500/10) К VALFEX VF.R.400 | VALFEX | 66
Воздухоотводчик пластиковый автомат. верт. 1/2дюйм (100) К VALFEX VF.502.NP.04 | VALFEX | 317
Воздухоотводчик узкий автомат. верт. 1/2дюйм (100) К VALFEX VF.502.NU.04 | VALFEX | 375
Втулка защитная на теплоизоляцию 16мм красн. (100/10) VALFEX VF.VZT.16.R | VALFEX | 38
Втулка защитная на теплоизоляцию 16мм син. (100/10) VALFEX VF.VZT.16.B | VALFEX | 38
Втулка защитная на теплоизоляцию 20мм красн. (100/10) VALFEX VF.VZT.20.R | VALFEX | 45
Втулка защитная на теплоизоляцию 20мм син. (100/10) VALFEX VF.VZT.20.B | VALFEX | 45
Выключатель поплавковый универсальный с проводом 3х1.0 мм2. L=1.0 м (30) K VALFEX VF.9003 | VALFEX | 464
Выход стенной вытяжной с обратным клапаном 150х150 с фланцем D100 ASA корич. ERA 1515К10ФВ кор | ERA | 505
Выход стенной обр. клапан 150х150 фланец 100 бел. StreetLine ERA 1515К10ФВ | ERA | 455
Выход стенной обр. клапан 150х150 фланец 100 терракот. StreetLine ERA 1515К10ФВ терр | ERA | 505
Гайка евроконус для подкл. радиатора аксиальная латунь 15х3/4 жел. RTP 34758 | RTP | 157
Герметик анаэробный 15мл красн. SANFIX RTP 40745 | RTP | 182
Герметик анаэробный 15мл син. SANFIX RTP 40747 | RTP | 182
Герметик анаэробный 250мл син. SANFIX RTP 40750 | RTP | 1305
Герметик анаэробный 50мл красн. SANFIX RTP 40746 | RTP | 434
Герметик анаэробный 50мл син. SANFIX RTP 40748 | RTP | 420
Герметик анаэробный 50мл син. SANFIX RTP 40749 | RTP | 439
Герметик анаэробный для соединений больших диаметров (от 1дюйма) 250мл жел. SANFIX RTP 40751 | RTP | 1305
Гидроаккумулятор вертикальный AV 100л (с выс. ножками) (8шт/пал) син. VALFEX VF.AV.0100 | VALFEX | 7754
Гидроаккумулятор вертикальный AV 12л (60шт/пал) син. VALFEX VF.AV.0012 | VALFEX | 1727
Гидроаккумулятор вертикальный AV 18л (60шт/пал) син. VALFEX VF.AV.0018 | VALFEX | 2171
Гидроаккумулятор вертикальный AV 24л (36шт/пал) син. VALFEX VF.AV.0024 | VALFEX | 2189
Гидроаккумулятор вертикальный AV 35л (20шт/пал) син. VALFEX VF.AV.0035 | VALFEX | 3775
Гидроаккумулятор вертикальный AV 50л (с выс. ножками) (15шт/пал) син. VALFEX VF.AV.0050 | VALFEX | 4304
Гидроаккумулятор вертикальный AV 80л (с выс. ножками) (8шт/пал) син. VALFEX VF.AV.0080 | VALFEX | 7226
Гидроаккумулятор вертикальный AV 8л (90шт/пал) син. VALFEX VF.AV.0008 | VALFEX | 1679
Гидроаккумулятор горизонтальный AO 100л (8шт/пал) син. VALFEX VF.AO.0100 | VALFEX | 7754
Гидроаккумулятор горизонтальный AO 24л (36шт/пал) син. VALFEX VF.AO.0024 | VALFEX | 2189
Гидроаккумулятор горизонтальный AO 50л (20шт/пал) син. VALFEX VF.AO.0050 | VALFEX | 4304
Гидроаккумулятор горизонтальный AO 80л (8шт/пал) син. VALFEX VF.AO.0080 | VALFEX | 7226
Гильза ЭКО аксиальная латунь 16 жел. RTP 34762 | RTP | 46
Гильза ЭКО аксиальная латунь 20 жел. RTP 34763 | RTP | 67
Гильза аксиальная латунь 16 жел. RTP 34759 | RTP | 53
Гильза аксиальная латунь 20 жел. RTP 34760 | RTP | 69
Гильза аксиальная латунь 25 жел. RTP 34761 | RTP | 93
Гильза надвижная универсальная 16(2.2)(720/40) К VALFEX VF.400.AF.001622 | VALFEX | 51
Гильза надвижная универсальная 20(2.8)(540/30) К VALFEX VF.400.AF.002028 | VALFEX | 59
Группа безопасности латунная (20) К VALFEX VF.460.0.0 | VALFEX | 1741
Группа безопасности латунная классик 3 бар (10) К VALFEX VF.461.0.3 | VALFEX | 2119
Группа безопасности латунная классик в теплоизоляции3 бар (10) К VALFEX VF.461.0.3P | VALFEX | 2293
Группа безопасности расширительного бака (9) К VALFEX VF.495.0.0 | VALFEX | 2149
Группа коллекторная 1дюйм х 10 вых. евроконус 3/4дюйм с ручн. регулир. клапан. нерж. сталь (2) К VALFEX VF.587.0610 | VALFEX | 13084
Группа коллекторная 1дюйм х 10 вых. евроконус 3/4дюйм со встроен. расходомерами и регулир. клапанами в сборе нерж. сталь (2) К VALFEX VF.586.0610 | VALFEX | 15149
Группа коллекторная 1дюйм х 11 вых. евроконус 3/4дюйм с ручн. регулир. клапан. нерж. сталь (2) К VALFEX VF.587.0611 | VALFEX | 14892
Группа коллекторная 1дюйм х 11 вых. евроконус 3/4дюйм со встроен. расходомерами и регулир. клапанами в сборе нерж. сталь (2) К VALFEX VF.586.0611 | VALFEX | 16334
Группа коллекторная 1дюйм х 12 вых. евроконус 3/4дюйм с ручн. регулир. клапан. нерж. сталь (2) К VALFEX VF.587.0612 | VALFEX | 15133
Группа коллекторная 1дюйм х 12 вых. евроконус 3/4дюйм со встроен. расходомерами и регулир. клапанами в сборе нерж. сталь (2) К VALFEX VF.586.0612 | VALFEX | 15683
Группа коллекторная 1дюйм х 2 вых. евроконус 3/4дюйм со встроен. расходомерами и регулир. клапанами в сборе нерж. сталь (2) К VALFEX VF.586.0602 | VALFEX | 4837
Группа коллекторная 1дюйм х 3 вых. евроконус 3/4дюйм с ручн. регулир. клапан. нерж. сталь (2) К VALFEX VF.587.0603 | VALFEX | 5918
Группа коллекторная 1дюйм х 3 вых. евроконус 3/4дюйм со встроен. расходомерами и регулир. клапанами в сборе нерж. сталь (2) К VALFEX VF.586.0603 | VALFEX | 5933
Группа коллекторная 1дюйм х 4 вых. евроконус 3/4дюйм с ручн. регулир. клапан. и кронштейном нерж. сталь SUS 304 RTP 39458 | RTP | 5983
Группа коллекторная 1дюйм х 4 вых. евроконус 3/4дюйм с ручн. регулир. клапан. нерж. сталь (2) К VALFEX VF.587.0604 | VALFEX | 6942
Группа коллекторная 1дюйм х 4 вых. евроконус 3/4дюйм со встроен. расходомерами и регулир. клапанами в сборе нерж. сталь (2) К VALFEX VF.586.0604 | VALFEX | 7039
Группа коллекторная 1дюйм х 5 вых. евроконус 3/4дюйм с ручн. регулир. клапан. нерж. сталь (2) К VALFEX VF.587.0605 | VALFEX | 7966
Группа коллекторная 1дюйм х 5 вых. евроконус 3/4дюйм со встроен. расходомерами и регулир. клапанами в сборе нерж. сталь (2) К VALFEX VF.586.0605 | VALFEX | 8134
Группа коллекторная 1дюйм х 6 вых. евроконус 3/4дюйм с ручн. регулир. клапан. и кронштейном нерж. сталь SUS 304 RTP 39460 | RTP | 8312
Группа коллекторная 1дюйм х 6 вых. евроконус 3/4дюйм с ручн. регулир. клапан. нерж. сталь (2) К VALFEX VF.587.0606 | VALFEX | 8989
Группа коллекторная 1дюйм х 6 вых. евроконус 3/4дюйм со встроен. расходомерами и регулир. клапанами в сборе нерж. сталь (2) К VALFEX VF.586.0606 | VALFEX | 9197
Группа коллекторная 1дюйм х 7 вых. евроконус 3/4дюйм с ручн. регулир. клапан. нерж. сталь (2) К VALFEX VF.587.0607 | VALFEX | 10015
Группа коллекторная 1дюйм х 7 вых. евроконус 3/4дюйм со встроен. расходомерами и регулир. клапанами в сборе нерж. сталь (2) К VALFEX VF.586.0607 | VALFEX | 10285
Группа коллекторная 1дюйм х 8 вых. евроконус 3/4дюйм с ручн. регулир. клапан. нерж. сталь (2) К VALFEX VF.587.0608 | VALFEX | 11038
Группа коллекторная 1дюйм х 8 вых. евроконус 3/4дюйм со встроен. расходомерами и регулир. клапанами в сборе нерж. сталь (2) К VALFEX VF.586.0608 | VALFEX | 11374
Группа коллекторная 1дюйм х 9 вых. евроконус 3/4дюйм с ручн. регулир. клапан. нерж. сталь (2) К VALFEX VF.587.0609 | VALFEX | 12062
Группа коллекторная 1дюйм х 9 вых. евроконус 3/4дюйм со встроен. расходомерами и регулир. клапанами в сборе нерж. сталь (2) К VALFEX VF.586.0609 | VALFEX | 13965
Группа коллекторная 32х20 на 2 выхода (4/1) бел. VALFEX 101143202 | VALFEX | 1102
Группа коллекторная 32х20 на 3 выхода (4/1) бел. VALFEX 101143203 | VALFEX | 1409
Группа коллекторная 32х20 на 4 выхода (3/1) бел. VALFEX 101143204 | VALFEX | 1772
Группа коллекторная 32х20 на 5 выходов (2/1) бел. VALFEX 101143205 | VALFEX | 2076
Группа коллекторная 32х20 на 6 выходов (2/1) бел. VALFEX 101143206 | VALFEX | 2467
Группа коллекторная 40х20 на 2 выхода (4/1) бел. VALFEX 101144002 | VALFEX | 1150
Группа коллекторная 40х20 на 3 выхода (4/1) бел. VALFEX 101144003 | VALFEX | 1475
Группа коллекторная 40х20 на 4 выхода (3/1) бел. VALFEX 101144004 | VALFEX | 1803
Группа коллекторная 40х20 на 5 выхода (2/1) бел. VALFEX 101144005 | VALFEX | 2099
Группа коллекторная 40х20 на 6 выходов (2/1) бел. VALFEX 101144006 | VALFEX | 2500
Группа коллекторная с расходомерами (евроконус 3/4дюйм) нерж. сталь SUS 304 1дюйм х3 выхода RTP 42494 | RTP | 4958
Группа коллекторная с расходомерами (евроконус 3/4дюйм) нерж. сталь SUS 304 1дюйм х4 выхода RTP 42496 | RTP | 5918
Группа насосная с прямым контуром без насоса в теплоизоляции (1) К VALFEX VF.155.NG.01 | VALFEX | 8073
Датчик внешний измерения температуры PT1000 3м ABB 1SDA085695R1 | ABB | 7816
Датчик температуры Tokov Electric TKE-DT-A | TOKOV ELECTRIC | 469
Датчик температуры для Th-X с удалением до 500м Extherm DTS-P | EXTHERM | 4240
Датчик температуры и влажности умный 14 552 Smart Home NSH-SNR-TH01-WiFi NAVIGATOR 14552 | NAVIGATOR | 2564
Датчик температуры канальный OptiSensor HTF50-PT1000-PVC-2 КЭАЗ 284695 | КЭАЗ | 1364
Датчик температуры комнатный OptiSensor RTF1-PT1000 КЭАЗ 285969 | КЭАЗ | 1764
Датчик температуры накладной OptiSensor ALTF1-PT1000-PVC-2 КЭАЗ 285966 | КЭАЗ | 1764
Датчик температуры накладной OptiSensor ALTF2-PT1000 КЭАЗ 284731 | КЭАЗ | 2328
Датчик температуры наружный OptiSensor ATF2-PT1000 КЭАЗ 284730 | КЭАЗ | 2328
Датчик температуры универсальный Extherm TS-3.0 | EXTHERM | 631
Датчик уровня кондуктометрический ДС.П.3 ОВЕН 32009 | ОВЕН | 1568
Датчик уровня поплавковый RLF-1 NO EKF RLF-1-NO | EKF | 911
Датчик уровня поплавковый RLF-2 NO EKF RLF-2-NO | EKF | 878
Держатель 100мм ERA 10ДКП | ERA | 95
Держатель 125мм ERA 12.5ДКП | ERA | 95
Держатель 60х204 ERA 620ДКП | ERA | 75
Держатель пластик 55х110мм ERA 511ДКП | ERA | 60
Держатель-соединитель с уплотнителем 100мм ERA 10ДСКП | ERA | 425
Держатель-соединитель с уплотнителем 125мм ERA 12.5ДСКП | ERA | 460
Диффузор dK фланец d100 сетка d143 пластик ERA 10dK | ERA | 210
Диффузор dK фланец d125 сетка d164 пластик ERA 12.5dK | ERA | 245
Душ садовый (1/6) Green Apple Б0017788 | Green Apple | 2843
Дюбель-крюк для труб двойной (16-32)х100 RTP 32126 | RTP | 9
Дюбель-хомут крепление для труб "бобры" 16 RTP 37817 | RTP | 11
Дюбель-хомут крепление для труб "бобры" 20 RTP 37818 | RTP | 13
Дюбель-хомут крепление для труб "бобры" 25 RTP 37819 | RTP | 16
Евроконус для м/п трубы 16 (2.0)(320/40) К VALFEX VF.4420.1620 | VALFEX | 137
Евроконус для м/п трубы 20 (2.0)(320/40) К VALFEX VF.4420.2020 | VALFEX | 172
Евроконус для пласт. трубы 16 (2.0) (180/10) К VALFEX VF.4410.1620 | VALFEX | 151
Евроконус для пласт. трубы 16 (2.2) (170/10) К VALFEX VF.4410.1622 | VALFEX | 151
Евроконус для пласт. трубы 20 (2.0) (120/10) К VALFEX VF.4410.2020 | VALFEX | 172
Евроконус для пласт. трубы 20 (2.8) (120/10) К VALFEX VF.4410.2028 | VALFEX | 181
Завеса тепловая 2.5кВт 0.5м 230В BHC-CE-3L Ballu НС-1141188 | Ballu | 6741
Завеса тепловая 2кВт 0.5м 230В BHC-L05S02-S Ballu НС-1136133 | Ballu | 7010
Завеса тепловая 3кВт 0.5м 230В BHC-CE-3 стич-элемент Ballu НС-1109500 | Ballu | 7678
Завеса тепловая 3кВт 0.6м 220В стич-элемент RP-0306-D HINTEK 04.03.01.214395 | HINTEK | 8702
Завеса тепловая 3кВт 0.6м 230В BHC-L06-S03 стич-элемент Ballu НС-1033854 | Ballu | 8660
Завеса тепловая 3кВт 0.6м 230В BHC-L06S03-S Ballu НС-1136135 | Ballu | 8360
Завеса тепловая 3кВт 0.8м 230В BHC-CE-3T стич-элемент с терморегулятором Ballu НС-1109499 | Ballu | 10022
Завеса тепловая 3кВт 0.8м 230В BHC-L08-T03 ТЭН Ballu НС-1041129 | Ballu | 12766
Завеса тепловая 3кВт 0.9м 230В BHC-L09S03-SP Ballu НС-1136137 | Ballu | 16190
Завеса тепловая 3кВт 0.9м 230В BHC-L09S03-ST Ballu НС-1136136 | Ballu | 12590
Завеса тепловая 3кВт 220В ТЭН RS-0308-D HINTEK 05.000036 | HINTEK | 10567
Завеса тепловая 4.5кВт 1м 230В BHC-L09S05-ST Ballu НС-1136139 | Ballu | 14840
Завеса тепловая 5кВт 0.8м 220В стич-элемент RP-0508-D HINTEK 04.03.01.214396 | HINTEK | 13054
Завеса тепловая 5кВт 0.8м 230В BHC-L08-S05 стич-элемент Ballu НС-1033855 | Ballu | 12766
Завеса тепловая 5кВт 1м 230/400В BHC-L10T05 Ballu НС-1248461 | Ballu | 17329
Завеса тепловая 6кВт 1.0м 220В стич-элемент (пульт NTL) RP-0610-DY HINTEK 04.03.01.214397 | HINTEK | 19063
Завеса тепловая 6кВт 1м 230/400В BHC-B10T06-PS Ballu НС-1136359 | Ballu | 28790
Завеса тепловая 6кВт 1м 230В BHC-L10S06-SP Ballu НС-1221176 | Ballu | 17990
Завеса тепловая 9кВт 1.5м 380В стич-элемент (пульт NTL) RP-0915-3DY HINTEK 04.03.01.214398 | HINTEK | 26522
Завеса тепловая 9кВт 1.5м 400В BHC-B15T09-PS Ballu НС-1136124 | Ballu | 40940
Завеса тепловая 9кВт 1.5м 400В BHC-L15S09-SP Ballu НС-1136141 | Ballu | 26540
Завеса тепловая BHC-L10-S06 (пульт BRC-S) Ballu НС-1485649 | Ballu | 18697
Завеса тепловая BHC-L15-S09 (пульт BRC-S) Ballu НС-1485656 | Ballu | 25997
Завеса тепловая ТЗ-3С 3кВт Ресанта 67/6/1 | Ресанта | 6490
Завеса тепловая ТЗ-6С 6кВт (с пультом) Ресанта 67/6/3 | Ресанта | 14990
Завеса тепловая водяная 1.5м 230В BHC-H15W30-PS Ballu НС-1116113 | Ballu | 76990
Завеса тепловая водяная 2м 230В BHC-H20W45-PS Ballu НС-1116114 | Ballu | 121027
Завеса тепловая эл. 6кВт 1м 220В (380В) потолоч. Тепломаш КЭВ-6П3250Е | НПР Климат | 9599
Завеса тепловая электрическая 24кВт ZVV-2E24HP POWERAIR by ZILON НС-1052383 | POWERAIR by ZILON | 75610
Заглушка 110 (10/2) VALFEX 10162110 | VALFEX | 338
Заглушка 20 (750/125) VALFEX 10162020 | VALFEX | 4
Заглушка 25 (500/100) VALFEX 10162025 | VALFEX | 7
Заглушка 32 (250/50) VALFEX 10162032 | VALFEX | 11
Заглушка 40 (150/25) VALFEX 10162040 | VALFEX | 23
Заглушка 50 (90/15) VALFEX 10162050 | VALFEX | 38
Заглушка D 110мм (250) VALFEX 20108110 | VALFEX | 28
Заглушка D 110мм рыжая (250) VALFEX 30108110 | VALFEX | 29
Заглушка D 32мм (3240/120) коробка VALFEX 20108032 | VALFEX | 7
Заглушка D 40мм (2000/80) коробка VALFEX 20108040 | VALFEX | 10
Заглушка D 50мм (1000/50) VALFEX 20108050 | VALFEX | 12
Заглушка D 75мм вн. канализ. (500) VALFEX 20108075 | VALFEX | 22
Заглушка ELITE МК МПП 110 бел. RTP 24550 | RTP | 46
Заглушка ELITE МК МПП 50 бел. RTP 24549 | RTP | 23
Заглушка PPR 20 PN25 бел. RTP 10548 | RTP | 4
Заглушка PPR 25 PN25 бел. RTP 10549 | RTP | 7
Заглушка PPR 32 PN25 бел. RTP 10550 | RTP | 13
Заглушка PPR 40 PN25 бел. RTP 10551 | RTP | 26
Заглушка ВК 110 гп ХЕМКОР 2391072 | ХЕМКОР | 69
Заглушка ВК ПП 110 сер. RTP 36462 | RTP | 31
Заглушка ВК ПП 32 сер. RTP 36296 | RTP | 19
Заглушка ВК ПП 40 сер. RTP 36298 | RTP | 14
Заглушка ВК ПП 50 сер. RTP 36299 | RTP | 14
Заглушка НК 110 гп ХЕМКОР 2490209 | ХЕМКОР | 88
Заглушка НК ПП 110 рыж. RTP 36324 | RTP | 53
Заглушка аксиальная 16(2.2)(1000/50) К VALFEX VF.404.AF.000016 | VALFEX | 44
Заглушка аксиальная 20(2.8)(700/35) К VALFEX VF.404.AF.000020 | VALFEX | 69
Заглушка аксиальная латунь 16 жел. RTP 34764 | RTP | 86
Заглушка аксиальная латунь 20 жел. RTP 34765 | RTP | 118
Заглушка аксиальная латунь 25 жел. RTP 34766 | RTP | 181
Заглушка длинная 1/2 пластик красн. RTP 30375 | RTP | 29
Заглушка длинная 1/2 пластик син. RTP 30374 | RTP | 29
Заглушка для коллектора с воздуховодом PPR 25 бел. RTP 28194 | RTP | 83
Заглушка для коллектора с воздуховодом PPR 32 бел. RTP 28195 | RTP | 87
Заглушка коллектора 32 (80/20) бел. VALFEX 10162232 | VALFEX | 28
Заглушка коллектора 40 (80/20) бел. VALFEX 10162240 | VALFEX | 36
Заглушка коллектора с воздухоотводчиком 32 (60/15) бел. VALFEX 10162332 | VALFEX | 142
Заглушка коллектора с воздухоотводчиком 40 (60/15) бел. VALFEX 10162340 | VALFEX | 149
Заглушка компрессионная 20 (300/50) VALFEX 121001123020 | VALFEX | 21
Заглушка компрессионная 25 (200/40) VALFEX 121001123025 | VALFEX | 29
Заглушка компрессионная 32 (100/20) VALFEX 121001123032 | VALFEX | 47
Заглушка компрессионная 40 (60/15) VALFEX 121001123040 | VALFEX | 70
Заглушка компрессионная 50 (32/8) VALFEX 121001123050 | VALFEX | 118
Заглушка компрессионная 63 VALFEX (20/4) 121001123063 | VALFEX | 196
Заглушка компрессионная PN16 d20 для ПЭ труб RTP 11468 | RTP | 28
Заглушка компрессионная PN16 d25 для ПЭ труб RTP 11470 | RTP | 32
Заглушка компрессионная PN16 d32 для ПЭ труб RTP 11472 | RTP | 51
Заглушка латунь внутр. резьба 1 1/2дюйм еврослот никель RTP 41107 | RTP | 182
Заглушка латунь внутр. резьба 1 1/4дюйм еврослот никель RTP 40889 | RTP | 164
Заглушка латунь внутр. резьба 1/2дюйм никель (инд. упак.) RTP 34864 | RTP | 48
Заглушка латунь внутр. резьба 1дюйм никель (инд. упак.) RTP 34862 | RTP | 87
Заглушка латунь внутр. резьба 2дюйм еврослот никель RTP 41108 | RTP | 400
Заглушка латунь внутр. резьба 3/4дюйм никель (инд. упак.) RTP 34866 | RTP | 70
Заглушка латунь наружн. резьба 1 1/2дюйм еврослот никель RTP 40979 | RTP | 290
Заглушка латунь наружн. резьба 1 1/4дюйм еврослот никель RTP 39732 | RTP | 130
Заглушка латунь наружн. резьба 1/2дюйм никель (инд. упак.) RTP 34865 | RTP | 40
Заглушка латунь наружн. резьба 1дюйм никель (инд. упак.) RTP 34863 | RTP | 107
Заглушка латунь наружн. резьба 2дюйм еврослот никель RTP 41110 | RTP | 398
Заглушка латунь наружн. резьба 3/4дюйм никель (инд. упак.) RTP 34867 | RTP | 64
Заглушка латунь наружн. резьба 3/8дюйм никель (инд. упак.) RTP 34868 | RTP | 23
Заглушка никелированная резьбовая ВР 1 1/2дюйм (60/15) VALFEX VF.590.N.112 | VALFEX | 329
Заглушка никелированная резьбовая ВР 1 1/4дюйм (100/10) VALFEX VF.590.N.114 | VALFEX | 225
Заглушка никелированная резьбовая ВР 1/2дюйм (440/10) VALFEX VF.590.N.012 | VALFEX | 50
Заглушка никелированная резьбовая ВР 1дюйм (180/10) VALFEX VF.590.N.100 | VALFEX | 115
Заглушка никелированная резьбовая ВР 2дюйм (40/5) VALFEX VF.590.N.200 | VALFEX | 485
Заглушка никелированная резьбовая ВР 3/4дюйм (280/10) VALFEX VF.590.N.034 | VALFEX | 82
Заглушка резьбовая 20х1/2 (1000/250) VALFEX 10163020 | VALFEX | 4
Заглушка резьбовая 25х3/4 (900/150) VALFEX 10163025 | VALFEX | 5
Заглушка резьбовая 32х1 (480/120) VALFEX 10163032 | VALFEX | 7
Заглушка резьбовая PPR 1/2дюйм PN25 бел. RTP 10555 | RTP | 4
Заглушка резьбовая PPR 1дюйм PN25 бел. RTP 10557 | RTP | 13
Заглушка резьбовая PPR 3/4дюйм PN25 бел. RTP 10556 | RTP | 6
Заглушка резьбовая ВР 1 1/2дюйм (60/15) VALFEX VF.590.L.112 | VALFEX | 316
Заглушка резьбовая ВР 1 1/4дюйм (100/10) VALFEX VF.590.L.114 | VALFEX | 216
Заглушка резьбовая ВР 1/2дюйм (440/10) VALFEX VF.590.L.012 | VALFEX | 49
Заглушка резьбовая ВР 1дюйм (180/10) VALFEX VF.590.L.100 | VALFEX | 111
Заглушка резьбовая ВР 2дюйм (40/5) VALFEX VF.590.L.200 | VALFEX | 466
Заглушка резьбовая ВР 3/4дюйм (280/10) VALFEX VF.590.L.034 | VALFEX | 79
Зажим крепежный СР.1-25 Ц (уп. 50шт) ССТ 2187243 | ССТ | 4186
Зажим крепежный СР.2-50 Ц ССТ 2184237 | ССТ | 82
Зажим крепежный СР.3-50 Ц ССТ 2187248 | ССТ | 88
Зачистка торц. труб PPR с центр. армир. 32-40 RTP 15041 | RTP | 1880
Зачистка торцевая для PPR труб с центральной армировкой 20-25 мет. RTP 15040 | RTP | 1053
Зонт вентиляционный d110мм (72) VALFEX 26106110 | VALFEX | 119
Зонт вентиляционный d50мм (100) VALFEX 26106050 | VALFEX | 74
Зонт вентиляционный ВК ПП 110 NEW сер. RTP 40369 | RTP | 133
Зонт вентиляционный ВК ПП 50 NEW сер. RTP 40368 | RTP | 79
Измеритель-регулятор EKF TER101-L-CV-M2A-R | EKF | 6074
Измеритель-регулятор EKF TER101-L-M2A-R | EKF | 7483
Измеритель-регулятор EKF TER101-M-CV-M2A-R | EKF | 6074
Измеритель-регулятор EKF TER101-M-M2A-R | EKF | 6074
Измеритель-регулятор EKF TER101-S-CV-M1A-R | EKF | 6074
Измеритель-регулятор EKF TER101-S-M1A-R | EKF | 6074
Измеритель-регулятор температуры EKF TER104-D-S-R | EKF | 8222
Измеритель-регулятор температуры EKF TER104-D-T-R | EKF | 8222
Инструмент для крепления якор. скоб 42мм к теплым матам RTP 32128 | RTP | 5655
Кабель греющий саморег. POWER Line (комплект для труб водостоков кровли) 30SRL-2CR 2M (2м/60Вт) REXANT 51-0649 | Rexant | 2779
Кабель греющий саморегулирующийся Extra Line (комплект для труб) 15MSR-PB 15M (15м/225Вт) REXANT 51-0621 | Rexant | 6988
Кабель греющий саморегулирующийся Extra Line (комплект для труб) 15MSR-PB 25M (25м/375Вт) REXANT 51-0623 | Rexant | 10384
Кабель греющий саморегулирующийся Extra Line (комплект для труб) 15MSR-PB 4M (4м/60Вт) REXANT 51-0617 | Rexant | 2640
Кабель греющий саморегулирующийся Extra Line (комплект для труб) 15MSR-PB 6M (6м/90Вт) REXANT 51-0618 | Rexant | 3494
Кабель для обогрева трубопроводов EFGPC 2-18-10 (комплект) Electrolux НС-1068077 | Electrolux | 6232
Кабель для обогрева трубопроводов EFGPC 2-18-2 (комплект) Electrolux НС-1068332 | Electrolux | 1582
Кабель для обогрева трубопроводов EFGPC 2-18-4 (комплект) Electrolux НС-1068076 | Electrolux | 1725
Кабель для обогрева трубопроводов EFGPC 2-18-6 (комплект) Electrolux НС-1068096 | Electrolux | 2202
Кабель для обогрева трубопроводов EFGPC 2-18-8 (комплект) Electrolux НС-1068074 | Electrolux | 2250
Кабель нагрев. саморег. 16Вт/м 220В SRL16-2 (дл.300м) Proconnect 51-0624 | PROCONNECT | 148
Кабель нагрев. саморег. 20XTV2-CT 63Вт/м Raychem | Raychem | 5212
Кабель нагрев. саморег. SRF16-2CR/SRL16-2CR с экраном (16Вт/м) 200м PROCONNECT 51-0625 | PROCONNECT | 234
Кабель нагревательный Flex-18T 270Вт 230В (дл.15м) ДЕВИ 140F1237R | ДЕВИ | 7324
Кабель нагревательный резистивный двухжил. EM4-CW с кабелем холодного ввода 4м (дл.250м) Raychem 1244-005198 | Raychem | 80161
Кабель нагревательный саморег. 15Вт/м для обогрева трубопроводов StopFrost Inside 2м EKF SFI-15-2 | EKF | 3701
Кабель нагревательный саморег. 15Вт/м для обогрева трубопроводов StopFrost Inside 5м EKF SFI-15-5 | EKF | 6042
Кабель нагревательный саморег. 16Вт/м 17AWG бытового применения для стальных трубопроводов неэкранир. термопласт Extherm LXTC16-2 | EXTHERM | 151
Кабель нагревательный саморег. 16Вт/м без экрана термопласт TOKOV ELECTRIC TKE-SRM-16-2 | TOKOV ELECTRIC | 148
Кабель нагревательный саморег. 16Вт/м с экраном 16 AWG термопласт Ex TOKOV ELECTRIC TKE-SRL-16-2CR | TOKOV ELECTRIC | 404
Кабель нагревательный саморег. 16Вт/м с экраном термопласт TOKOV ELECTRIC TKE-SRM-16-2CR | TOKOV ELECTRIC | 274
Кабель нагревательный саморег. 16Вт/м строительного применения (трубы) термопласт Extherm LXTC16-2CR | EXTHERM | 278
Кабель нагревательный саморег. 17Вт/м для обогрева трубопроводов StopFrost 4м EKF SF-17-4 | EKF | 3928
Кабель нагревательный саморег. 17Вт/м для обогрева трубопроводов StopFrost 5м EKF SF-17-5 | EKF | 4531
Кабель нагревательный саморег. 17КСТМ2-Т ССТ 2209835 | ССТ | 323
Кабель нагревательный саморег. 20Вт/м с экраном 16 AWG термопласт Ex TOKOV ELECTRIC TKE-SRL-20-2CR | TOKOV ELECTRIC | 508
Кабель нагревательный саморег. 24Вт/м 16AWG строительного применения (кровли; трубы) термопласт Extherm SXLL24-2CR | EXTHERM | 516
Кабель нагревательный саморег. 24Вт/м с экраном 16 AWG термопласт Ex TOKOV ELECTRIC TKE-SRL-24-2CR | TOKOV ELECTRIC | 404
Кабель нагревательный саморег. 30Вт/м с экраном 16 AWG термопласт Ex TOKOV ELECTRIC TKE-SRL-30-2CR | TOKOV ELECTRIC | 508
Кабель нагревательный саморег. 30Вт/м с экраном термопласт TOKOV ELECTRIC TKE-SRM-30-2CR | TOKOV ELECTRIC | 274
Кабель нагревательный саморег. 30Вт/м строительного применения (кровли; трубы) термопласт Extherm LXTC30-2CR | EXTHERM | 278
Кабель нагревательный саморег. 30КСТМ2-Т ССТ 2209837 | ССТ | 323
Кабель нагревательный саморег. 33HTP2-BP ССТ 2269797 | ССТ | 1281
Кабель нагревательный саморег. 40Вт/м с экраном 16 AWG термопласт Ex TOKOV ELECTRIC TKE-SRL-40-2CR | TOKOV ELECTRIC | 508
Кабель нагревательный саморег. ESR-15F 15Вт/м фторопласт EKF ESR-15F-200 | EKF | 748
Кабель нагревательный саморег. ESR-15P 15Вт/м полиолефин EKF ESR-15P-200 | EKF | 665
Кабель нагревательный саморег. ESR-25F 25Вт/м фторопласт EKF ESR-25F-200 | EKF | 748
Кабель нагревательный саморег. ESR-25P 25Вт/м полиолефин EKF ESR-25P-200 | EKF | 665
Кабель нагревательный саморег. ESR-33F 33Вт/м фторопласт EKF ESR-33F-200 | EKF | 748
Кабель нагревательный саморег. ESR-33P 33Вт/м полиолефин EKF ESR-33P-200 | EKF | 665
Кабель нагревательный саморег. ESS-15F 15Вт/м фторопласт EKF ESS-15F-200 | EKF | 2719
Кабель нагревательный саморег. ESS-30F 30Вт/м фторопласт EKF ESS-30F-200 | EKF | 2719
Кабель нагревательный саморег. ESS-45F 45Вт/м фторопласт EKF ESS-45F-200 | EKF | 2719
Кабель нагревательный саморег. ESS-60F 60Вт/м фторопласт EKF ESS-60F-200 | EKF | 2719
Кабель нагревательный саморег. строительного применения (кровли; трубы) 30Вт/м 16AWG термопласт Extherm SXLL30-2CR | EXTHERM | 516
Кабель нагревательный саморег. строительного применения (кровли; трубы) 40Вт/м 16AWG термопласт Extherm SXLL40-2CR | EXTHERM | 516
Кабель нагревательный саморег. строительного применения (трубы) 16Вт/м 16AWG термопласт Extherm SXLL16-2CR | EXTHERM | 516
Кабель нагревательный саморег. строительного применения (трубы) 20Вт/м 16AWG термопласт Extherm SXLL20-2CR | EXTHERM | 516
Клапан для радиаторов настроечный прямой 1/2дюйм (80/10) К VALFEX VF.020.N.04 | VALFEX | 395
Клапан для радиаторов настроечный прямой 3/4дюйм (80/10) К VALFEX VF.020.N.05 | VALFEX | 627
Клапан для радиаторов настроечный угловой 1/2дюйм (80/10) К VALFEX VF.019.N.04 | VALFEX | 380
Клапан для радиаторов настроечный угловой 3/4дюйм (80/10) К VALFEX VF.019.N.05 | VALFEX | 614
Клапан для радиаторов ручной прямой 1/2дюйм (компактный) (135/9) К VALFEX VF.08.R.04 | VALFEX | 416
Клапан для радиаторов ручной прямой 1/2дюйм (с доп. уплотнением) (60/6) К VALFEX VF.08.RN.04 | VALFEX | 422
Клапан для радиаторов ручной прямой 3/4дюйм (компактный) (56/7) К VALFEX VF.08.R.05 | VALFEX | 646
Клапан для радиаторов ручной прямой 3/4дюйм (с доп. уплотнением) (40/4) К VALFEX VF.08.RN.05 | VALFEX | 599
Клапан для радиаторов ручной угловой 1/2дюйм (компактный) (120/8) К VALFEX VF.07.R.04 | VALFEX | 394
Клапан для радиаторов ручной угловой 1/2дюйм (с доп. уплотнением) (60/6) К VALFEX VF.07.RN.04 | VALFEX | 398
Клапан для радиаторов ручной угловой 3/4дюйм (компактный) (72/6) К VALFEX VF.07.R.05 | VALFEX | 518
Клапан для радиаторов ручной угловой 3/4дюйм (с доп. уплотнением) (40/4) К VALFEX VF.07.RN.05 | VALFEX | 538
Клапан дренажный с воздухоотводчиком латунь 1дюйм никель RTP 39511 | RTP | 878
Клапан заджвижной PN16 1 1/2дюйм (24/4) К VALFEX VF.04.GL.112 | VALFEX | 1409
Клапан заджвижной PN16 1 1/4дюйм (30/5) К VALFEX VF.04.GL.114 | VALFEX | 1048
Клапан заджвижной PN16 1/2дюйм (100/25) К VALFEX VF.04.GL.012 | VALFEX | 322
Клапан заджвижной PN16 1дюйм (60/15) К VALFEX VF.04.GL.100 | VALFEX | 576
Клапан заджвижной PN16 2дюйм (18/3) К VALFEX VF.04.GL.200 | VALFEX | 1833
Клапан заджвижной PN16 3/4дюйм (80/20) К VALFEX VF.04.GL.034 | VALFEX | 380
Клапан настроечный с расходомером коллекторный встраиваемый (80/8) К VALFEX VF.674.V.01 | VALFEX | 346
Клапан обратный 110мм вн. канализ.(2) VALFEX 26100110 | VALFEX | 2262
Клапан обратный 110мм рыжий нар. канализ. (2) VALFEX 36000110 | VALFEX | 2418
Клапан обратный 20 (80/20) бел. VALFEX 20262020 | VALFEX | 220
Клапан обратный 25 (40/10) бел. VALFEX 20262025 | VALFEX | 320
Клапан обратный PPR 20 бел. RTP 28182 | RTP | 68
Клапан обратный PPR 25 бел. RTP 14217 | RTP | 89
Клапан обратный PPR 32 бел. RTP 28154 | RTP | 84
Клапан обратный ВК ПП 110 сер. RTP 11339 | RTP | 2743
Клапан обратный ВК ПП 50 сер. RTP 11338 | RTP | 1640
Клапан обратный НК ПП 110 рыж. RTP 11639 | RTP | 2794
Клапан обратный латунный 1 1/2дюйм (48/4) К VALFEX VF.161.N.112 | VALFEX | 913
Клапан обратный латунный 1 1/4дюйм (72/6) К VALFEX VF.161.N.114 | VALFEX | 683
Клапан обратный латунный 1/2дюйм (320/20) К VALFEX VF.161.N.012 | VALFEX | 174
Клапан обратный латунный 1дюйм (120/10) К VALFEX VF.161.N.100 | VALFEX | 368
Клапан обратный латунный 2дюйм (24/3) К VALFEX VF.161.N.200 | VALFEX | 1368
Клапан обратный латунный 3/4дюйм (180/15) К VALFEX VF.161.N.034 | VALFEX | 271
Клапан обратный латунь внутр./наружн. резьба 1дюйм PN25 еврослот жел. RTP 41119 | RTP | 614
Клапан обратный с латунным стержнем латунь внутр./внутр. резьба 1/2дюйм PN40 еврослот жел. RTP 41121 | RTP | 311
Клапан обратный с латунным стержнем латунь внутр./внутр. резьба 1дюйм PN40 еврослот жел. RTP 41123 | RTP | 754
Клапан обратный с латунным стержнем латунь внутр./внутр. резьба 3/4дюйм PN40 еврослот жел. RTP 41122 | RTP | 445
Клапан обратный с фильтром 1дюйм (80/10) К VALFEX VF.161.NS.100 | VALFEX | 271
Клапан предохр. 1/2дюйм х3 бар. вн.-нар. (154) К VALFEX VF.496.N.012.30 | VALFEX | 348
Клапан предохр. 1/2дюйм х6 бар. вн.-нар. (154) К VALFEX VF.496.N.012.60 | VALFEX | 457
Клапан с термостатической головкой для радиатора угловой 1/2дюйм (60) К VALFEX VF.047.N.012 | VALFEX | 1012
Клапан термостатический для радиатора прямой 1/2дюйм с доп. уплотнением (80/10) К VALFEX VF.032.TN.04 | VALFEX | 479
Клапан термостатический для радиатора прямой 3/4дюйм с доп. уплотнением (80/10) К VALFEX VF.032.TN.05 | VALFEX | 607
Клапан термостатический для радиатора угловой 1/2дюйм с доп. уплотнением (80/10) K VALFEX VF.031.TN.04 | VALFEX | 455
Клапан термостатический для радиатора угловой 3/4дюйм с доп. уплотнением (80/10) К VALFEX VF.031.TN.05 | VALFEX | 721
Клапан термостатический для радиатора угловой с осевым управлением 1/2дюйм (80/10) К VALFEX VF.179.N.04 | VALFEX | 686
Клапан термостатический для радиаторов прямой 1/2дюйм (80/10) К VALFEX VALFEX VF.032.T.04 | VALFEX | 488
Клапан термостатический для радиаторов прямой 3/4дюйм (80/10) К VALFEX VF.032.T.05 | VALFEX | 806
Клапан термостатический для радиаторов угловой 1/2дюйм (80/10) К VALFEX VF.031.T.04 | VALFEX | 452
Клапан термостатический для радиаторов угловой 3/4дюйм (80/10) К VALFEX VF.031.T.05 | VALFEX | 721
Клапан трехходовой смесительный 1 1/4дюйм (32) VALFEX VF.MIX03.L.114 | VALFEX | 2511
Клапан трехходовой смесительный 1дюйм (32) VALFEX VF.MIX03.L.100 | VALFEX | 2043
Клапан трехходовой смесительный 3/4дюйм (32) VALFEX VF.MIX03.L.034 | VALFEX | 1687
Клей-герметик анаэробный тюбик (100мл) (демонтаж с нагревом) (96/12) красн. VALFEX VF.42.100 | VALFEX | 618
Клей-герметик анаэробный тюбик (100мл) (демонтаж с усилием) (96/12) син. VALFEX VF.43.100 | VALFEX | 618
Клей-герметик анаэробный тюбик (15мл) (демонтаж с нагревом) (144/24) красн. VALFEX VF.42.15 | VALFEX | 171
Клей-герметик анаэробный тюбик (15мл) (демонтаж с усилием) (144/24) син. VALFEX VF.43.15 | VALFEX | 171
Клей-герметик анаэробный тюбик (50мл) (демонтаж с нагревом) (120/10) красн. VALFEX VF.42.50 | VALFEX | 358
Клей-герметик анаэробный тюбик (50мл) (демонтаж с усилием) (120/10) син. VALFEX VF.43.50 | VALFEX | 358
Клей-герметик анаэробный тюбик (50мл) (демонтаж с усилием. до 2дюйм) (72/12) желт. VALFEX VF.77.50 | VALFEX | 358
Клей-герметик анаэробный тюбик-поршень (50мл) (демонтаж с усилием) (72/6) син. VALFEX VF.43.50P | VALFEX | 416
Ключ для разъемных соедин. "американок" 1/2-1 1/4дюйм RTP 10025 | RTP | 498
Ключ для разъемных соедин. "американок" с трещеткой 1/2-1 1/4дюйм RTP 10026 | RTP | 1481
Ключ универсальный для монтажа компрессионных фитингов 20-63 (40/2) VALFEX 121001121001 | VALFEX | 106
Колено 45град. 100мм пластик ERA 10ККП 45град. | ERA | 215
Колено 45град. 125мм пластик ERA 12.5ККП 45град. | ERA | 290
Колено вертикальное 90град. 60х204 ERA 620КВП | ERA | 220
Колено вертикальное пластик 90град. 55х110мм ERA 511КВП | ERA | 155
Колено горизонтальное 90град. 60х204 ERA 620КГП | ERA | 390
Колено горизонтальное пластик 90град. 55х110мм ERA 511КГП | ERA | 185
Колено обводное 20 (80/20) VALFEX 10172020 | VALFEX | 30
Колено обводное 25 (60/20) VALFEX 10172025 | VALFEX | 40
Колено обводное 32 (30/15) VALFEX 10172032 | VALFEX | 76
Колено обводное PPR 20 бел. RTP 10710 | RTP | 27
Колено обводное PPR 25 бел. RTP 10711 | RTP | 41
Колено обводное PPR 32 бел. RTP 10712 | RTP | 70
Колено обводное PPR 40 Д бел. RTP 38083 | RTP | 310
Колено обводное МОСТИК 20 (140/35) VALFEX 10171020 | VALFEX | 21
Колено обводное МОСТИК 25 (80/20) VALFEX 10171025 | VALFEX | 38
Колено обводное МОСТИК 32 (40/10) VALFEX 10171032 | VALFEX | 86
Колено обводное с муфтой короткое PPR 20 бел. RTP 10714 | RTP | 15
Колено обводное с муфтой короткое PPR 25 бел. RTP 10715 | RTP | 22
Колено обводное с муфтой короткое PPR 32 бел. RTP 19766 | RTP | 43
Колено разноугловое горизонт. 60х204 ERA 620КРП | ERA | 435
Колено разноугловое горизонт. пластик 55х110мм ERA 511КРП | ERA | 210
Коллектор CC d100 пластик ERA 10CC | ERA | 220
Коллектор CC d125 пластик ERA 12.5CC | ERA | 250
Коллектор PPR 32х20/3 с красн. шаровым краном бел. RTP 28205 | RTP | 528
Коллектор PPR 32х20/3 с син. шаровым краном бел. RTP 28203 | RTP | 516
Коллектор PPR 32х20/4 с красн. шаровым краном бел. RTP 28206 | RTP | 713
Коллектор PPR 32х20/4 с син. шаровым краном бел. RTP 28204 | RTP | 716
Коллектор PPR с отсечными красн. кранами и воздух-ком 40х20 8 выходов (15/1) бел. K VALFEX 111134008R | VALFEX | 1784
Коллектор PPR с отсечными син. кранами и воздух-ком 40х20 7 выходов (20/1) бел. K VALFEX 111134007 | VALFEX | 1562
Коллектор PPR с отсечными син. кранами и воздух-ком 40х20 8 выходов (15/1) бел. K VALFEX 111134008 | VALFEX | 1784
Коллектор с отсекающими кранами 1дюймх2вых. 1/2дюйм нар. (31) К VALFEX VF.580.N.0602 | VALFEX | 947
Коллектор с отсекающими кранами 1дюймх3вых. 1/2дюйм нар. (23) К VALFEX VF.580.N.0603 | VALFEX | 1282
Коллектор с отсекающими кранами 3/4дюймх2вых. 1/2дюйм нар. (36) К VALFEX VF.580.N.0502 | VALFEX | 675
Коллектор с отсекающими кранами 3/4дюймх3вых. 1/2дюйм нар. (28) К VALFEX VF.580.N.0503 | VALFEX | 898
Коллектор с регул. вентилями 3/4дюймх2вых. 1/2дюйм нар. (30) К VALFEX VF.560.N.0502 | VALFEX | 838
Коллектор с регул. вентилями 3/4дюймх3вых. 1/2дюйм нар. (25) К VALFEX VF.560.N.0503 | VALFEX | 1150
Коллектор с регул. вентилями 3/4дюймх4вых. 1/2дюйм нар. (17) К VALFEX VF.560.N.0504 | VALFEX | 1472
Коллектор с регул. вентилями. 1дюймх2 вых. 1/2дюйм нар.(24) К VALFEX VF.560.N.0602 | VALFEX | 995
Коллектор с регул. вентилями. 1дюймх3 вых. 1/2дюйм нар.(20) К VALFEX VF.560.N.0603 | VALFEX | 1353
Коллектор с регул. вентилями. 1дюймх4 вых. 1/2дюйм нар.(17) К VALFEX VF.560.N.0604 | VALFEX | 1739
Коллектор универсальный с отсечными кранами 32х20 на 2 выхода (12/1) бел. VALFEX 101133202 | VALFEX | 439
Коллектор универсальный с отсечными кранами 32х20 на 3 выхода (10/1) бел. VALFEX 101133203 | VALFEX | 611
Коллектор универсальный с отсечными кранами 32х20 на 4 выхода (7/1) бел. VALFEX 101133204 | VALFEX | 805
Коллектор универсальный с отсечными кранами 32х20 на 5 выходов (6/1) бел. VALFEX 101133205 | VALFEX | 967
Коллектор универсальный с отсечными кранами 32х20 на 6 выходов (6/1) бел. VALFEX 101133206 | VALFEX | 1170
Коллектор универсальный с отсечными кранами 40х20 на 2 выхода (10/1) бел. VALFEX 101134002 | VALFEX | 458
Коллектор универсальный с отсечными кранами 40х20 на 3 выхода (10/1) бел. VALFEX 101134003 | VALFEX | 637
Коллектор универсальный с отсечными кранами 40х20 на 4 выхода (7/1) бел. VALFEX 101134004 | VALFEX | 814
Коллектор универсальный с отсечными кранами 40х20 на 5 выходов (6/1) бел. VALFEX 101134005 | VALFEX | 971
Коллектор универсальный с отсечными кранами 40х20 на 6 выходов (6/1) бел. VALFEX 101134006 | VALFEX | 1180
Кольцо уплотнительное круглого сечения (O-Ring) 12х3мм (100/1000) VALFEX 10000470 | VALFEX | 4
Кольцо уплотнительное круглого сечения (O-Ring) 15.8х3.1мм (100/1000) VALFEX 10000488 | VALFEX | 7
Компенсатор PPR 20 бел. RTP 10559 | RTP | 113
Компенсатор PPR 25 бел. RTP 10560 | RTP | 174
Компенсатор PPR 32 бел. RTP 10561 | RTP | 314
Компенсатор PPR 40 Д бел. RTP 16268 | RTP | 1150
Комплект "Теплый пол с терморегулятором" (мат) EEFM 2-180-1.5 Electrolux НС-1432011 | Electrolux | 8221
Комплект "Теплый пол" (кабель) 1500Вт 100м 10.0кв.м EKF nk-1500 | EKF | 11328
Комплект "Теплый пол" (кабель) 150Вт 10м 1.0кв.м EKF nk-150 | EKF | 2250
Комплект "Теплый пол" (кабель) 225Вт 16м 1.5кв.м EKF nk-225 | EKF | 2968
Комплект "Теплый пол" (кабель) 300Вт 21м 2.0кв.м EKF nk-300 | EKF | 3592
Комплект "Теплый пол" (кабель) 75Вт 5м 0.5кв.м EKF nk-75 | EKF | 1813
Комплект "Теплый пол" (кабель) WSS 15.5м/220Вт Warmstad 100035643600 | Warmstad | 2190
Комплект "Теплый пол" (кабель) WSS 170.0м/2420Вт Warmstad 100035665200 | Warmstad | 13390
Комплект "Теплый пол" (кабель) WSS 47.0м/680Вт Warmstad 100035644000 | Warmstad | 3990
Комплект "Теплый пол" (кабель) WSS 7.0м/100Вт Warmstad 100035632300 | Warmstad | 1690
Комплект "Теплый пол" (кабель) РТ-1190-57.0 Русское Тепло 2285248 | Русское Тепло | 7724
Комплект "Теплый пол" (кабель) РТ-230-10.5 Русское Тепло 2285239 | Русское Тепло | 3375
Комплект "Теплый пол" (кабель) РТ-270-13.5 Русское Тепло 2285240 | Русское Тепло | 3682
Комплект "Теплый пол" (кабель) РТ-390-19.0 Русское Тепло 2285241 | Русское Тепло | 4010
Комплект "Теплый пол" (кабель) РТ-500-24.5 Русское Тепло 2285242 | Русское Тепло | 4558
Комплект "Теплый пол" (кабель) РТ-700-35.0 Русское Тепло 2285244 | Русское Тепло | 5260
Комплект "Теплый пол" (кабель) РТ-790-39.0 Русское Тепло 2285245 | Русское Тепло | 6070
Комплект "Теплый пол" (кабель) РТ-960-47.0 Русское Тепло 2285247 | Русское Тепло | 6969
Комплект "Теплый пол" (кабель) двухжил. 150Вт 10м 0.9-1.2кв.м RND-10-150 в стяжку Rexant 51-0512-3 | Rexant | 2628
Комплект "Теплый пол" (кабель) двухжил. 300Вт 20м 1.3-2.6кв.м RND-20-300 в стяжку Rexant 51-0513-3 | Rexant | 3575
Комплект "Теплый пол" (кабель) двухжил. 395Вт 22м DEVIflex 18T DEVI 140F1238 | DEVI | 15608
Комплект "Теплый пол" (кабель) двухжил. 450Вт 30м 2.7-3.8кв.м RND-30-450 в стяжку Rexant 51-0514-3 | Rexant | 4395
Комплект "Теплый пол" (кабель) двухжил. 600Вт 40м 3.7-5кв.м RND-40-600 в стяжку Rexant 51-0515-3 | Rexant | 5469
Комплект "Теплый пол" (кабель) двухжил. 750Вт 50м 4.7-6.3кв.м RND-50-750 в стяжку Rexant 51-0516-3 | Rexant | 6625
Комплект "Теплый пол" (мат) "Уют" 7кв.м. 1050Вт PROxima EKF nm2-1050-7 | EKF | 9969
Комплект "Теплый пол" (мат) "Уют" 8кв.м. 1200Вт PROxima EKF nm2-1200-8 | EKF | 10422
Комплект "Теплый пол" (мат) 130Вт/кв.м FinnMat 1040Вт 8.0кв.м 2 жилы ENSTO EFHFM130.8 | ENSTO | 33364
Комплект "Теплый пол" (мат) 130Вт/кв.м FinnMat 1170Вт 9.0кв.м 2 жилы ENSTO EFHFM130.9 | ENSTO | 38739
Комплект "Теплый пол" (мат) 130Вт/кв.м FinnMat 1300Вт 10.0кв.м 2 жилы ENSTO EFHFM130.10 | ENSTO | 39239
Комплект "Теплый пол" (мат) 130Вт/кв.м FinnMat 130Вт 1кв.м 2 жилы ENSTO EFHFM130.1 | ENSTO | 9694
Комплект "Теплый пол" (мат) 130Вт/кв.м FinnMat 1560Вт 12.0кв.м 2 жилы ENSTO EFHFM130.12 | ENSTO | 43318
Комплект "Теплый пол" (мат) 130Вт/кв.м FinnMat 162.5Вт 1.25кв.м 2 жилы ENSTO EFHFM130.125 | ENSTO | 11114
Комплект "Теплый пол" (мат) 130Вт/кв.м FinnMat 1820Вт 14.0кв.м 2 жилы ENSTOEFHFM130.14 | ENSTO | 47603
Комплект "Теплый пол" (мат) 130Вт/кв.м FinnMat 195Вт 1.5кв.м 2 жилы ENSTO EFHFM130.15 | ENSTO | 12239
Комплект "Теплый пол" (мат) 130Вт/кв.м FinnMat 260Вт 2.0кв.м 2 жилы ENSTO EFHFM130.2 | ENSTO | 14239
Комплект "Теплый пол" (мат) 130Вт/кв.м FinnMat 325Вт 2.5кв.м 2 жилы ENSTO EFHFM130.25 | ENSTO | 16318
Комплект "Теплый пол" (мат) 130Вт/кв.м FinnMat 390Вт 3.0кв.м 2 жилы ENSTO EFHFM130.3 | ENSTO | 17375
Комплект "Теплый пол" (мат) 130Вт/кв.м FinnMat 520Вт 4.0кв.м 2 жилы ENSTO EFHFM130.4 | ENSTO | 21761
Комплект "Теплый пол" (мат) 130Вт/кв.м FinnMat 650Вт 5.0кв.м 2 жилы ENSTO EFHFM130.5 | ENSTO | 25216
Комплект "Теплый пол" (мат) 130Вт/кв.м FinnMat 780Вт 6.0кв.м 2 жилы ENSTO EFHFM130.6 | ENSTO | 28921
Комплект "Теплый пол" (мат) 130Вт/кв.м FinnMat 910Вт 7.0кв.м 2 жилы ENSTO EFHFM130.7 | ENSTO | 31125
Комплект "Теплый пол" (мат) 130Вт/кв.м FinnMat 97.5Вт 0.75кв.м 2 жилы ENSTO EFHFM130.075 | ENSTO | 8944
Комплект "Теплый пол" (мат) 150Вт/кв.м 0.75кв.м TOKOV ELECTRIC TKE-MAT150-112-0.75 | TOKOV ELECTRIC | 2054
Комплект "Теплый пол" (мат) 150Вт/кв.м 1.5кв.м TOKOV ELECTRIC TKE-MAT150-225-1.5 | TOKOV ELECTRIC | 3121
Комплект "Теплый пол" (мат) 150Вт/кв.м 10кв.м TOKOV ELECTRIC TKE-MAT150-1500-10 | TOKOV ELECTRIC | 13142
Комплект "Теплый пол" (мат) 150Вт/кв.м 12кв.м TOKOV ELECTRIC TKE-MAT150-1800-12 | TOKOV ELECTRIC | 16427
Комплект "Теплый пол" (мат) 150Вт/кв.м 14кв.м TOKOV ELECTRIC TKE-MAT150-2100-14 | TOKOV ELECTRIC | 19712
Комплект "Теплый пол" (мат) 150Вт/кв.м 1кв.м TOKOV ELECTRIC TKE-MAT150-150-1 | TOKOV ELECTRIC | 2464
Комплект "Теплый пол" (мат) 150Вт/кв.м 2.5кв.м TOKOV ELECTRIC TKE-MAT150-375-2.5 | TOKOV ELECTRIC | 4484
Комплект "Теплый пол" (мат) 150Вт/кв.м 2кв.м TOKOV ELECTRIC TKE-MAT150-300-2 | TOKOV ELECTRIC | 3778
Комплект "Теплый пол" (мат) 150Вт/кв.м 3кв.м TOKOV ELECTRIC TKE-MAT150-450-3 | TOKOV ELECTRIC | 5421
Комплект "Теплый пол" (мат) 150Вт/кв.м 4кв.м TOKOV ELECTRIC TKE-MAT150-600-4 | TOKOV ELECTRIC | 6407
Комплект "Теплый пол" (мат) 150Вт/кв.м 5кв.м TOKOV ELECTRIC TKE-MAT150-750-5 | TOKOV ELECTRIC | 8037
Комплект "Теплый пол" (мат) 150Вт/кв.м 6кв.м TOKOV ELECTRIC TKE-MAT150-900-6 | TOKOV ELECTRIC | 9475
Комплект "Теплый пол" (мат) 150Вт/кв.м 7кв.м TOKOV ELECTRIC TKE-MAT150-1050-7 | TOKOV ELECTRIC | 10842
Комплект "Теплый пол" (мат) 150Вт/кв.м 8кв.м TOKOV ELECTRIC TKE-MAT150-1200-8 | TOKOV ELECTRIC | 11335
Комплект "Теплый пол" (мат) 150Вт/кв.м 9кв.м TOKOV ELECTRIC TKE-MAT150-1350-9 | TOKOV ELECTRIC | 12436
Комплект "Теплый пол" (мат) Alumia 300Вт/2.0кв.м Теплолюкс 100035685800 | Теплолюкс | 4490
Комплект "Теплый пол" (мат) Alumia 375Вт/2.5кв.м Теплолюкс 100035685900 | Теплолюкс | 5290
Комплект "Теплый пол" (мат) Alumia 450Вт/3.0кв.м Теплолюкс 100035686000 | Теплолюкс | 6090
Комплект "Теплый пол" (мат) Alumia 600Вт/4.0кв.м Теплолюкс 100035686200 | Теплолюкс | 7990
Комплект "Теплый пол" (мат) Alumia 750Вт/5.0кв.м Теплолюкс 100035686400 | Теплолюкс | 9790
Комплект "Теплый пол" (мат) Step Balance SBM150005 150Вт/кв.м 75Вт 0.5кв.м SE SBM150005 | Systeme Electric | 3282
Комплект "Теплый пол" (мат) Step Balance SBM150010 150Вт/кв.м 150Вт 1кв.м SE SBM150010 | Systeme Electric | 3906
Комплект "Теплый пол" (мат) Step Balance SBM150015 150Вт/кв.м 225Вт 1.5кв.м SE SBM150015 | Systeme Electric | 4512
Комплект "Теплый пол" (мат) Step Balance SBM150020 150Вт/кв.м 300Вт 2кв.м SE SBM150020 | Systeme Electric | 5136
Комплект "Теплый пол" (мат) Step Balance SBM150025 150Вт/кв.м 375Вт 2.5кв.м SE SBM150025 | Systeme Electric | 6060
Комплект "Теплый пол" (мат) Step Balance SBM150030 150Вт/кв.м 450Вт 3кв.м SE SBM150030 | Systeme Electric | 6660
Комплект "Теплый пол" (мат) Step Balance SBM150040 150Вт/кв.м 600Вт 4кв.м SE SBM150040 | Systeme Electric | 7800
Комплект "Теплый пол" (мат) Tropix МНН 560Вт/3.5кв.м Теплолюкс 100035713000 | Теплолюкс | 7090
Комплект "Теплый пол" (мат) Tropix МНН 720Вт/4.5кв.м Теплолюкс 100035713200 | Теплолюкс | 7990
Комплект "Теплый пол" (мат) WSM 100Вт/0.65кв.м Warmstad 100035656800 | Warmstad | 1690
Комплект "Теплый пол" (мат) WSM 1060Вт/7.00кв.м Warmstad 100035665600 | Warmstad | 6190
Комплект "Теплый пол" (мат) WSM 1210Вт/8.00кв.м Warmstad 100035665700 | Warmstad | 6390
Комплект "Теплый пол" (мат) WSM 1360Вт/9.00кв.м Warmstad 100035665800 | Warmstad | 6990
Комплект "Теплый пол" (мат) WSM 1530Вт/10.2кв.м Warmstad 100035685500 | Warmstad | 8190
Комплект "Теплый пол" (мат) WSM 175Вт/1.20кв.м Warmstad 100035656900 | Warmstad | 1890
Комплект "Теплый пол" (мат) WSM 1890Вт/12.5кв.м Warmstad 100035666000 | Warmstad | 10290
Комплект "Теплый пол" (мат) WSM 2190Вт/14.5кв.м Warmstad 100035666100 | Warmstad | 13290
Комплект "Теплый пол" (мат) WSM 220Вт/1.50кв.м Warmstad 100035657000 | Warmstad | 2190
Комплект "Теплый пол" (мат) WSM 300Вт/2.00кв.м Warmstad 100035657100 | Warmstad | 2490
Комплект "Теплый пол" (мат) WSM 400Вт/2.70кв.м Warmstad 100035657200 | Warmstad | 2790
Комплект "Теплый пол" (мат) WSM 485Вт/3.20кв.м Warmstad 100035657300 | Warmstad | 3290
Комплект "Теплый пол" (мат) WSM 580Вт/3.85кв.м Warmstad 100035657400 | Warmstad | 3690
Комплект "Теплый пол" (мат) WSM 680Вт/4.50кв.м Warmstad 100035657500 | Warmstad | 4290
Комплект "Теплый пол" (мат) WSM 790Вт/5.25кв.м Warmstad 100035657600 | Warmstad | 5190
Комплект "Теплый пол" (мат) WSM 910Вт/6.00кв.м Warmstad 100035657700 | Warmstad | 5790
Комплект "Теплый пол" (мат) РТ-1120-7.00 Русское Тепло 2285217 | Русское Тепло | 11197
Комплект "Теплый пол" (мат) РТ-1280-8.00 Русское Тепло 2285218 | Русское Тепло | 12370
Комплект "Теплый пол" (мат) РТ-160-1.00 Русское Тепло 2285207 | Русское Тепло | 3835
Комплект "Теплый пол" (мат) РТ-1600-10.00 Русское Тепло 2285219 | Русское Тепло | 14287
Комплект "Теплый пол" (мат) РТ-2240-14.00 Русское Тепло 2285221 | Русское Тепло | 18860
Комплект "Теплый пол" (мат) РТ-240-1.50 Русское Тепло 2285208 | Русское Тепло | 4427
Комплект "Теплый пол" (мат) РТ-320-2.00 Русское Тепло 2285209 | Русское Тепло | 5041
Комплект "Теплый пол" (мат) РТ-400-2.50 Русское Тепло 2285210 | Русское Тепло | 5894
Комплект "Теплый пол" (мат) РТ-480-3.00 Русское Тепло 2285211 | Русское Тепло | 6530
Комплект "Теплый пол" (мат) РТ-560-3.50 Русское Тепло 2285212 | Русское Тепло | 7199
Комплект "Теплый пол" (мат) РТ-640-4.00 Русское Тепло 2285213 | Русское Тепло | 7615
Комплект "Теплый пол" (мат) РТ-720-4.50 Русское Тепло 2285214 | Русское Тепло | 8042
Комплект "Теплый пол" (мат) РТ-80-0.50 Русское Тепло 2285206 | Русское Тепло | 3220
Комплект "Теплый пол" (мат) РТ-800-5.00 Русское Тепло 2285215 | Русское Тепло | 8535
Комплект "Теплый пол" (мат) РТ-960-6.00 Русское Тепло 2285216 | Русское Тепло | 9916
Комплект "Теплый пол" (мат) двухжил. 1050Вт 0.5х14м 7кв.м Classic RNX-7-1050 с экраном Rexant 51-0512-2 | Rexant | 9386
Комплект "Теплый пол" (мат) двухжил. 150Вт 0.5х2м 1кв.м Classic RNX-1-150 с экраном Rexant 51-0502-2 | Rexant | 1978
Комплект "Теплый пол" (мат) двухжил. 150Вт 1кв.м "Уют" PROxima EKF nm2-150-1 | EKF | 2266
Комплект "Теплый пол" (мат) двухжил. 150Вт/кв.м 150Вт 0.5кв.м 75Вт ECO Mat EEM 2-150-0.5 Electrolux НС-1105876 | Electrolux | 5690
Комплект "Теплый пол" (мат) двухжил. 150Вт/кв.м 150Вт 2х0.5м 1кв.м ExthermMat 150-150-1.0 | EXTHERM | 2218
Комплект "Теплый пол" (мат) двухжил. 150Вт/кв.м 225Вт 3х0.5м 1.5кв.м ExthermMat 150-225-1.5 | EXTHERM | 2822
Комплект "Теплый пол" (мат) двухжил. 150Вт/кв.м 300Вт 4х0.5м 2кв.м ExthermMat 150-300-2.0 | EXTHERM | 3386
Комплект "Теплый пол" (мат) двухжил. 150Вт/кв.м 375Вт 5х0.5м 2.5кв.м ExthermMat 150-375-2.5 | EXTHERM | 3832
Комплект "Теплый пол" (мат) двухжил. 150Вт/кв.м 450Вт 6х0.5м 3кв.м ExthermMat 150-450-3.0 | EXTHERM | 4376
Комплект "Теплый пол" (мат) двухжил. 150Вт/кв.м 600Вт 8х0.5м 4кв.м ExthermMat 150-600-4.0 | EXTHERM | 5287
Комплект "Теплый пол" (мат) двухжил. 150Вт/кв.м 750Вт 10х0.5м 5кв.м ExthermMat 150-750-5.0 | EXTHERM | 6376
Комплект "Теплый пол" (мат) двухжил. 150Вт/кв.м 900Вт 12х0.5м 6кв.м ExthermMat 150-900-6.0 | EXTHERM | 7286
Комплект "Теплый пол" (мат) двухжил. 150Вт/кв.м ExthermMat 150-75-0.5 | EXTHERM | 1951
Комплект "Теплый пол" (мат) двухжил. 225Вт 0.5х3м 1.5кв.м Classic RNX-1.5-225 с экраном Rexant 51-0503-2 | Rexant | 2509
Комплект "Теплый пол" (мат) двухжил. 225Вт 1.5кв.м "Уют" PROxima EKF nm2-225-1.5 | EKF | 2870
Комплект "Теплый пол" (мат) двухжил. 300Вт 0.5х4м 2кв.м Classic RNX-2-300 с экраном Rexant 51-0504-2 | Rexant | 3281
Комплект "Теплый пол" (мат) двухжил. 300Вт 2кв.м "Уют" PROxima EKF nm2-300-2 | EKF | 3474
Комплект "Теплый пол" (мат) двухжил. 375Вт 0.5х5м 2.5кв.м Classic RNX-2.5-375 с экраном Rexant 51-0505-2 | Rexant | 4196
Комплект "Теплый пол" (мат) двухжил. 450Вт 0.5х6м 3кв.м Classic RNX-3-450 с экраном Rexant 51-0506-2 | Rexant | 4626
Комплект "Теплый пол" (мат) двухжил. 450Вт 3кв.м "Уют" PROxima EKF nm2-450-3 | EKF | 4997
Комплект "Теплый пол" (мат) двухжил. 600Вт 0.5х8м 4кв.м Classic RNX-4-600 с экраном Rexant 51-0508-2 | Rexant | 5810
Комплект "Теплый пол" (мат) двухжил. 640Вт 0.5х8м 4кв.м Extra Rexant 51-0508 | Rexant | 14998
Комплект "Теплый пол" (мат) двухжил. 750Вт 0.5х10м 5кв.м Classic RNX-5-750 с экраном Rexant 51-0509-2 | Rexant | 7178
Комплект "Теплый пол" (мат) двухжил. 750Вт 5кв.м "Уют" PROxima EKF nm2-750-5 | EKF | 7652
Комплект "Теплый пол" (мат) двухжил. 75Вт 0.5кв.м "Уют" PROxima EKF nm2-75-0.5 | EKF | 1800
Комплект "Теплый пол" (мат) двухжил. 75Вт 0.5х1м 0.5кв.м Classic RNX-0.5-75 с экраном Rexant 51-0501-2 | Rexant | 1737
Комплект "Теплый пол" (мат) двухжил. 900Вт 0.5х12м 6кв.м Classic RNX-6-900 с экраном Rexant 51-0510-2 | Rexant | 8503
Комплект "Теплый пол" (мат) двухжил. 900Вт 6кв.м "Уют" PROxima EKF nm2-900-6 | EKF | 9058
Комплект "Теплый пол" (пленка) 1320Вт 6кв.м шир. 0.5м инфракрасный EKF Ik-220-1320/0.5-6 | EKF | 12083
Комплект "Теплый пол" (пленка) 220Вт/1кв.м 3кв.м 660Вт Thermo Slim ETS 220-3 Electrolux НС-1158437 | Electrolux | 6265
Комплект "Теплый пол" (пленка) Ultra RXM 220-0.5-1 (220Вт/0.5х2м/S обогрева: 1кв.м) Rexant 51-0501-4 | Rexant | 2531
Комплект "Теплый пол" (пленка) Ultra RXM 220-0.5-2 (440Вт/0.5х4м/S обогрева: 2кв.м) Rexant 51-0503-4 | Rexant | 4139
Комплект "Теплый пол" (пленка) Ultra RXM 220-0.5-3 (660Вт/0.5х6м/S обогрева: 3кв.м) Rexant 51-0505-4 | Rexant | 5470
Комплект "Теплый пол" (пленка) Ultra RXM 220-0.5-4 (880Вт/0.5х 8м/S обогрева: 4кв.м) Rexant 51-0507-4 | Rexant | 7469
Комплект (кабель) саморег. с вилкой для обогр. труб 54Вт (6м) ENSTO EFPPH6 | ENSTO | 8065
Комплект KTY ССТ 2187325 | ССТ | 908
Комплект TKR/j ССТ 2184947 | ССТ | 385
Комплект КСК-2 ССТ 2187288 | ССТ | 496
Комплект КСК-3 ССТ 2187289 | ССТ | 665
Комплект для концевания и соединения заделки саморег. кабеля SRL Ex TOKOV ELECTRIC TKE-NK-SRL | TOKOV ELECTRIC | 443
Комплект для концевания и соединения заделки саморег. кабеля SRM TOKOV ELECTRIC TKE-NK-SRM | TOKOV ELECTRIC | 393
Комплект для монтажа радиаторов без кронштейнов 1/2дюйм VALFEX AD-1001 1/2 | VALFEX | 195
Комплект для монтажа радиаторов без кронштейнов 3/4дюйм VALFEX AD-1001 3/4 | VALFEX | 212
Комплект для монтажа радиаторов с двумя кронштейнами 1/2дюйм VALFEX AD-1002 1/2 | VALFEX | 230
Комплект для монтажа радиаторов с двумя кронштейнами 3/4дюйм VALFEX AD-1002 3/4 | VALFEX | 249
Комплект для монтажа радиаторов с тремя кронштейнами 1/2дюйм VALFEX AD-1003 1/2 | VALFEX | 249
Комплект для монтажа радиаторов с тремя кронштейнами 3/4дюйм VALFEX AD-1003 3/4 | VALFEX | 271
Комплект для оконцевания саморег. кабеля клеевой без огневых работ Extherm End/Gl splice | EXTHERM | 846
Комплект крепежа в водосточную трубу в 2 нитки 20м (трос+крепежи) Extherm DRAIN/2 | EXTHERM | 4147
Комплект монтажный для инфракрасного пленочного пола IK-01 EKF IK-01 | EKF | 197
Комплект насадок для сварочного оборудования 110мм (20/2) VALFEX VF.797.KN.110 | VALFEX | 587
Комплект насадок для сварочного оборудования 20мм (504/6) VALFEX VF.797.KN.020 | VALFEX | 95
Комплект насадок для сварочного оборудования 25мм (360/5) VALFEX VF.797.KN.025 | VALFEX | 120
Комплект насадок для сварочного оборудования 32мм (240/3) VALFEX VF.797.KN.032 | VALFEX | 134
Комплект насадок для сварочного оборудования 40мм (210/2) VALFEX VF.797.KN.040 | VALFEX | 168
Комплект насадок для сварочного оборудования 50мм (100/10) VALFEX VF.797.KN.050 | VALFEX | 232
Комплект насадок для сварочного оборудования 63мм (100/10) VALFEX VF.797.KN.063 | VALFEX | 268
Комплект насадок для сварочного оборудования 75мм (50/10) VALFEX VF.797.KN.075 | VALFEX | 357
Комплект насадок для сварочного оборудования 90мм (50/5) VALFEX VF.797.KN.090 | VALFEX | 441
Комплект настенный для смесителя 20х1/2дюйм в.р. (20/5) VALFEX 10124020 | VALFEX | 169
Комплект настенный для смесителя 20х1/2дюйм н.р. (20/5) VALFEX 10123020 | VALFEX | 218
Комплект настенный для смесителя 20х3/4дюйм н.р. (20/5) VALFEX 10124320 | VALFEX | 299
Комплект настенный для смесителя 25х1/2дюйм в.р. (12/3) VALFEX 10124025 | VALFEX | 198
Комплект настенный для смесителя 25х1/2дюйм н.р. (12/3) VALFEX 10124220 | VALFEX | 263
Комплект настенный для смесителя 25х3/4дюйм в.р. (12/3) VALFEX 10124325 | VALFEX | 227
Комплект настенный для смесителя 25х3/4дюйм н.р. (12/3) VALFEX 10124125 | VALFEX | 321
Комплект настенный универсальный PPR 20х1/2 бел. RTP 14185 | RTP | 328
Комплект настенный универсальный PPR 25х1/2 бел. RTP 14186 | RTP | 368
Комплект ножек для эл. обогрев. BETA ENSTO EPHBAC1 | ENSTO | 1090
Комплект опор для коллектора ф32-40 (25/1) бел. VALFEX 10160340 | VALFEX | 109
Комплект терморегулирующего оборудования для радиатора прямой 1/2дюйм (40) К VALFEX VF.046.N.012 | VALFEX | 1457
Комплект терморегулирующего оборудования для радиатора прямой с переходом на "Евроконус" 1/2дюйм х 3/4дюйм (ЕК) (40) К VALFEX VF.046.NE.012 | VALFEX | 1574
Комплект терморегулирующего оборудования для радиатора угловой 1/2дюйм (40) К VALFEX VF.045.N.012 | VALFEX | 1406
Комплект терморегулирующего оборудования для радиатора угловой с переходом на "Евроконус" 1/2дюйм х 3/4дюйм (ЕК) (40) К VALFEX VF.045.NE.012 | VALFEX | 1506
Комплект терморегулирующий монтажный BOX 1 (4) К VALFEX VF.BOX.1.0 | VALFEX | 4262
Комплект терморегулирующий монтажный BOX 2 (4) К VALFEX VF.BOX.2.0 | VALFEX | 3497
Комплект терморегулирующий монтажный BOX 5 (4) К VALFEX VF.BOX.5.0 | VALFEX | 4211
Комплект термоусадочный для ремонта/соединения и концев. заделки саморег. кабелей LXTC Extherm LXTC SPLICE | EXTHERM | 400
Комплект термоусадочный для ремонта/соединения и концев. заделки саморег. кабелей SXLL Extherm SXLL splice | EXTHERM | 451
Комплект шасси EFT/AG2R для напольной установки конвектора Air Gate Transformer Electrolux НС-1117333 | Electrolux | 790
Комплект шасси для напол. установки конвектора Transformer Evolution BFT/EVUR Ballu НС-1117335 | Ballu | 750
Конвектор 1000Вт EPHBE FinnHeat э/т ENSTO EPHBE10PR | ENSTO | 10890
Конвектор 1000Вт EPHBM FinnHeat MINI м/т ENSTO EPHBMM10PR | ENSTO | 8690
Конвектор 1000Вт EPHBM FinnHeat м/т ENSTO EPHBM10PR | ENSTO | 8990
Конвектор 1000Вт м/т (с ножками) RA 1000M HINTEK 04.05.01.214548 | HINTEK | 4144
Конвектор 1000Вт э/т (с ножками) RA 1000Е HINTEK 04.05.01.214533 | HINTEK | 5491
Конвектор 1500Вт EPHBE FinnHeat э/т ENSTO EPHBE15PR | ENSTO | 11890
Конвектор 1500Вт EPHBM FinnHeat м/т ENSTO EPHBM15PR | ENSTO | 10490
Конвектор 1500Вт SHV5215 STARWIND 1387136 | STARWIND | 6240
Конвектор 1500Вт м/т (с ножками) RA 1500M HINTEK 04.05.01.214529 | HINTEK | 4973
Конвектор 2000Вт EPHBE FinnHeat э/т ENSTO EPHBE20PR | ENSTO | 12990
Конвектор 2000Вт EPHBM FinnHeat м/т ENSTO EPHBM20PR | ENSTO | 11290
Конвектор 2000Вт SHV5020 STARWIND 1387124 | STARWIND | 6585
Конвектор 2000Вт м/т (с ножками) RA 2000M HINTEK 04.05.01.214530 | HINTEK | 5771
Конвектор 500Вт EPHBE FinnHeat э/т ENSTO EPHBE05PR | ENSTO | 8690
Конвектор 500Вт EPHBM FinnHeat MINI м/т ENSTO EPHBMM05PR | ENSTO | 6590
Конвектор 500Вт EPHBM FinnHeat м/т ENSTO EPHBM05PR | ENSTO | 7150
Конвектор 750Вт EPHBM FinnHeat MINI м/т ENSTO EPHBMM07PR | ENSTO | 7490
Конвектор 750Вт EPHBM FinnHeat м/т ENSTO EPHBM07PR | ENSTO | 7950
Конвектор EM-2000 HINTEK 04.05.01.214572 | HINTEK | 2797
Конвектор Power 1000M SE HINTEK 04.05.01.214587 | HINTEK | 3491
Конвектор Power 1500M SE HINTEK 04.05.01.214588 | HINTEK | 3678
Конвектор Power 2000M SE HINTEK 04.05.01.214589 | HINTEK | 4144
Конвектор SM-1000 HINTEK 04.05.01.214569 | HINTEK | 2590
Конвектор SM-1500 HINTEK 04.05.01.214570 | HINTEK | 3056
Конвектор Standart 1000 HINTEK 04.05.01.214595 | HINTEK | 3491
Конвектор Standart 1500 HINTEK 04.05.01.214596 | HINTEK | 4040
Конвектор Standart 2000 HINTEK 04.05.01.214597 | HINTEK | 4766
Конвектор Standart 2500 HINTEK 04.05.01.214598 | HINTEK | 5698
Конвектор Standart 500 HINTEK 04.05.01.214594 | HINTEK | 3005
Конвектор Subtropic Mechanic напольный (с ножками) 1000Вт м/т SUB/EC-1000 EMR Subtropic НС-1102381 | Subtropic | 3994
Конвектор Subtropic Mechanic напольный (с ножками) 1500Вт м/т SUB/EC-1500 EMR Subtropic НС-1102382 | Subtropic | 4595
Конвектор Subtropic Mechanic напольный (с ножками) 2000Вт м/т SUB/EC-2000 EMR Subtropic НС-1102383 | Subtropic | 4995
Конвектор XM-1500 HINTEK 04.05.01.214566 | HINTEK | 4040
Конвектор ОК-1000 Ресанта 67/4/1 | Ресанта | 3590
Конвектор ОК-1000С (стич) Ресанта 67/4/6 | Ресанта | 2890
Конвектор ОК-1000СН Ресанта 67/4/19 | Ресанта | 3190
Конвектор ОК-1500 Ресанта 67/4/23 | Ресанта | 4090
Конвектор ОК-1500Е (LED) Ресанта 67/4/13 | Ресанта | 5790
Конвектор ОК-1500С (стич) Ресанта 67/4/7 | Ресанта | 2990
Конвектор ОК-1500СН Ресанта 67/4/20 | Ресанта | 5969
Конвектор ОК-1600 Ресанта 67/4/2 | Ресанта | 4690
Конвектор ОК-1600Ч Ресанта 67/4/34 | Ресанта | 5190
Конвектор ОК-2000 Ресанта 67/4/4 | Ресанта | 5590
Конвектор ОК-2000Е (LED) Ресанта 67/4/14 | Ресанта | 6690
Конвектор ОК-2000С (стич) Ресанта 67/4/8 | Ресанта | 3190
Конвектор ОК-2000СН Ресанта 67/4/21 | Ресанта | 4590
Конвектор ОК-20С (стич) Ресанта 67/4/35 | Ресанта | 2954
Конвектор ОК-2500 Ресанта 67/4/10 | Ресанта | 6390
Конвектор ОК-500С (стич) Ресанта 67/4/5 | Ресанта | 1990
Конвектор ОК-EU-1000C EUROLUX 67/4/28 | EUROLUX | 2465
Конвектор ОК-EU-1500C EUROLUX 67/4/29 | EUROLUX | 2441
Конвектор ОК-EU-2000 EUROLUX 67/4/26 | EUROLUX | 5137
Конвектор ОК-EU-2000C EUROLUX 67/4/30 | EUROLUX | 2668
Конвектор плинтусный Hintek Slim 450 HINTEK 04.05.01.214585 | HINTEK | 6734
Конвектор плинтусный Hintek Slim 600 HINTEK 04.05.01.214586 | HINTEK | 7252
Конвектор электрический 1.5кВт с механическим термостатом Rexant 60-0084 | Rexant | 5036
Конвектор электрический 1.5кВт с механическим термостатом; СТИЧ нагревательный элемент; ножки Rexant 60-0091 | Rexant | 4504
Конвектор электрический 1.5кВт с электронным термостатом Rexant 60-0081 | Rexant | 7070
Конвектор электрический 1кВт с механическим термостатом Rexant 60-0083 | Rexant | 4186
Конвектор электрический 1кВт с механическим термостатом Rexant 60-0090 | Rexant | 3642
Конвектор электрический 2кВт с механическим термостатом Rexant 60-0085 | Rexant | 5908
Конвектор электрический Camino Eco Turbo BEC/EMT-1000 Ballu НС-1166353 | Ballu | 3490
Конвектор электрический Camino Eco Turbo BEC/EMT-1500 Ballu НС-1166352 | Ballu | 4490
Конвектор электрический Camino Eco Turbo BEC/EMT-2000 Ballu НС-1166351 | Ballu | 5290
Конвектор электрический Camino Eco Turbo BEC/EMT-2500 Ballu НС-1166349 | Ballu | 6290
Конвектор электрический ECH/AS-1000 ER Electrolux НС-1120124 | Electrolux | 6490
Конвектор электрический ECH/AS-1500 MR Electrolux НС-1120234 | Electrolux | 6290
Конвектор электрический Enzo BEC/EZER-1000 1000Вт э/т Ballu НС-1055662 | Ballu | 5990
Конвектор электрический Enzo BEC/EZER-1500 1500Вт э/т Ballu НС-1055672 | Ballu | 6990
Конвектор электрический Enzo BEC/EZER-2000 2000Вт э/т Ballu НС-1055674 | Ballu | 7990
Конвектор электрический Enzo BEC/EZMR-1000 1000Вт м/т Ballu НС-1055665 | Ballu | 4690
Конвектор электрический Enzo BEC/EZMR-1500 1500Вт Ballu НС-1055666 | Ballu | 5590
Конвектор электрический Enzo BEC/EZMR-2000 2000Вт м/т Ballu НС-1055667 | Ballu | 6490
Конвектор электрический Enzo BEC/EZMR-500 500Вт м/т Ballu НС-1055661 | Ballu | 3990
Конвектор электрический с вилкой FinnHeat Bluetooth 500Вт ENSTO EPHBEBT05PR | ENSTO | 9167
Конвектор электрический с механическим термостатом 1.5кВт СТИЧ-нагревательный элемент Rexant 60-0094 | Rexant | 4048
Конвектор электрический с механическим термостатом 1.5кВт СТИЧ-нагревательный элемент ножки Rexant 60-0119 | Rexant | 3553
Конвектор электрический с механическим термостатом 1.5кВт Х-нагревательный элемент ножки Rexant 60-0116 | Rexant | 5381
Конвектор электрический с механическим термостатом 1кВт СТИЧ-нагревательный элемент Rexant 60-0093 | Rexant | 3604
Конвектор электрический с механическим термостатом 1кВт СТИЧ-нагревательный элемент ножки Rexant 60-0118 | Rexant | 3164
Конвектор электрический с механическим термостатом 1кВт Х-нагревательный элемент ножки Rexant 60-0115 | Rexant | 4131
Конвектор электрический с механическим термостатом 2кВт СТИЧ-нагревательный элемент Rexant 60-0095 | Rexant | 4514
Конвектор электрический с механическим термостатом 2кВт СТИЧ-нагревательный элемент ножки Rexant 60-0120 | Rexant | 3963
Конвектор электрический с механическим термостатом 2кВт Х-нагревательный элемент ножки Rexant 60-0117 | Rexant | 6509
Контргайка ВР 1 1/2дюйм (120/10) К VALFEX VF.655.L.112 | VALFEX | 98
Контргайка ВР 1 1/4дюйм (200/10) К VALFEX VF.655.L.114 | VALFEX | 75
Контргайка ВР 1/2дюйм (600/10) VALFEX VF.655.L.012 | VALFEX | 34
Контргайка ВР 1дюйм (350/10) VALFEX VF.655.L.100 | VALFEX | 73
Контргайка ВР 2дюйм (60/10) К VALFEX VF.655.L.200 | VALFEX | 207
Контргайка ВР 3/4дюйм (400/10) VALFEX VF.655.L.034 | VALFEX | 55
Контргайка латунь 1 1/2дюйм еврослот никель RTP 40981 | RTP | 91
Контргайка латунь 1 1/4дюйм еврослот никель RTP 39734 | RTP | 61
Контргайка латунь 1/2дюйм никель (инд. упак.) RTP 34870 | RTP | 20
Контргайка латунь 1дюйм никель (инд. упак.) RTP 34869 | RTP | 37
Контргайка латунь 2дюйм еврослот никель RTP 41106 | RTP | 129
Контргайка латунь 3/4дюйм никель (инд. упак.) RTP 34871 | RTP | 31
Контргайка никелированная ВР 1 1/2дюйм (120/10) К VALFEX VF.655.N.112 | VALFEX | 100
Контргайка никелированная ВР 1 1/4дюйм (200/10) К VALFEX VF.655.N.114 | VALFEX | 81
Контргайка никелированная ВР 2дюйм (60/10) К VALFEX VF.655.N.200 | VALFEX | 260
Контргайка никелированная резьбовая ВР 1/2дюйм (600/10) VALFEX VF.655.N.012 | VALFEX | 35
Контргайка никелированная резьбовая ВР 1дюйм (350/10) VALFEX VF.655.N.100 | VALFEX | 46
Контргайка никелированная резьбовая ВР 3/4дюйм (400/10) VALFEX VF.655.N.034 | VALFEX | 55
Контргайка с ребордой латунь 1/2дюйм еврослот никель RTP 42256 | RTP | 29
Контргайка с ребордой латунь 1дюйм еврослот никель RTP 42258 | RTP | 50
Контргайка с ребордой латунь 3/4дюйм еврослот никель RTP 42257 | RTP | 41
Короб для кондиц. 90х40 (осн.+крышка) Angara (дл.2м) DKC AIR90400 | DKC | 1020
Кран для подключения сантехнических приборов угловой латунь 1/2дюйм х 3/4дюйм еврослот хромированный RTP 41416 | RTP | 340
Кран шаровой 20 (60/15) VALFEX 10144020 | VALFEX | 174
Кран шаровой 20 полупроходной с красн. ручкой (100/20) бел. VALFEX 20255020R | VALFEX | 152
Кран шаровой 20 полупроходной с син. ручкой (100/20) бел. VALFEX 20255020B | VALFEX | 152
Кран шаровой 20х3/4дюйм полнопроходной с двусторонним разъемным соединением (32/8) бел. VALFEX 20246020 | VALFEX | 689
Кран шаровой 20х3/4дюйм полнопроходной с односторонним разъемным соединением (40/10) бел. VALFEX 20244020 | VALFEX | 462
Кран шаровой 25 (40/10) VALFEX 10144025 | VALFEX | 279
Кран шаровой 25 полупроходной с красн. ручкой (60/15) бел. VALFEX 20255025R | VALFEX | 194
Кран шаровой 25 полупроходной с син. ручкой (60/15) бел. VALFEX 20255025B | VALFEX | 194
Кран шаровой 25х1дюйм полнопроходной с односторонним разъемным соединением (32/8) бел. VALFEX 20244025 | VALFEX | 625
Кран шаровой 32 (24/6) VALFEX 10144032 | VALFEX | 413
Кран шаровой 40 (16/4) VALFEX 10144040 | VALFEX | 865
Кран шаровой 50 (8/2) VALFEX 10144050 | VALFEX | 1430
Кран шаровой 63 (5/1) VALFEX 10144063 | VALFEX | 2377
Кран шаровой MINI 32 (40/10) VALFEX А9017-М | VALFEX | 132
Кран шаровой MINI ВР1/2дюймхВР1/2дюйм никелированный (200/40) К VALFEX VF.330.NB.012 | VALFEX | 305
Кран шаровой MINI ВР1/2дюймхНР1/2дюйм никелированный (200/40) К VALFEX VF.331.NB.012 | VALFEX | 269
Кран шаровой MINI ВР1/4дюймхВР1/4дюйм никелированный (160/20) К VALFEX VF.330.NB.014 | VALFEX | 271
Кран шаровой MINI ВР1/4дюймхНР1/4дюйм никелированный (160/20) К VALFEX VF.331.NB.014 | VALFEX | 247
Кран шаровой MINI ВР3/8дюймхВР3/8дюйм никелированный (300/60) К VALFEX VF.330.NB.038 | VALFEX | 239
Кран шаровой MINI ВР3/8дюймхНР3/8дюйм никелированный (300/60) К VALFEX VF.331.NB.038 | VALFEX | 230
Кран шаровой N/P59 для ВОДЫ ручка-рычаг (внутр./внутр.) 1/2дюйм латунь с никелир. покрытием 11Б27фт1М (96/24) VALFEX VF.214.NR1.012.N/P59 | VALFEX | 268
Кран шаровой N/P59 ручка-рычаг (внутр./внутр.) 3/4дюйм латунь с никелир. покрытием 11Б27фт1М (64/16) VALFEX VF.214.NR1.034.N/P59 | VALFEX | 423
Кран шаровой OPTIMA 20 (60/15)-метал. шар VALF VALFEX 10145020 | VALFEX | 62
Кран шаровой OPTIMA 25 (40/10)-метал. шар VALF VALFEX 10145025 | VALFEX | 74
Кран шаровой OPTIMA 32 (24/6)-метал. шар VALF VALFEX 10145032 | VALFEX | 95
Кран шаровой OPTIMA 40 (16/4)-метал. шар VALF VALFEX 10145040 | VALFEX | 215
Кран шаровой OPTIMA 50 (8/2)-метал. шар VALF VALFEX 10145050 | VALFEX | 361
Кран шаровой OPTIMA 63 (5/1)-метал. шар VALF VALFEX 10145063 | VALFEX | 491
Кран шаровой PPR внутр. резьба 20х1/2 бел. RTP 16207 | RTP | 343
Кран шаровой PPR внутр. резьба 25х3/4 бел. RTP 21814 | RTP | 268
Кран шаровой PPR наружн. резьба 20х1/2 бел. RTP 17136 | RTP | 367
Кран шаровой PPR наружн. резьба 25х3/4 бел. RTP 21517 | RTP | 492
Кран шаровой PREMIUM для воды рычаг (внутр./внутр.) 3/4дюйм латунь с никелир. покрытием 11Б27фт1М (48/12) VALFEX VF.214.NR1.034.PREMIUM | VALFEX | 568
Кран шаровой водоразборный ручка рычаг латунь наружн./наружн. резьба 1/2х1/2дюйм-14 никель RTP 34659 | RTP | 391
Кран шаровой водоразборный ручка рычаг латунь наружн./наружн. резьба 1/2х1/2дюйм-16 никель RTP 34660 | RTP | 431
Кран шаровой для подключения с/т приборов 1/2дюймх3/4дюймх1/2дюйм левый (100/1) К VALFEX VF.256.N.05 | VALFEX | 311
Кран шаровой для радиатора прямой 20х1/2дюйм (60/10) VALFEX 10149020 | VALFEX | 350
Кран шаровой для радиатора прямой 25х1/2дюйм (50/10) VALFEX 10149125 | VALFEX | 376
Кран шаровой для радиатора прямой 25х3/4дюйм (50/10) VALFEX 10149025 | VALFEX | 446
Кран шаровой для радиатора прямой PPR 20х1/2 бел. RTP 27853 | RTP | 332
Кран шаровой для радиатора прямой PPR 25х3/4 бел. RTP 27861 | RTP | 428
Кран шаровой для радиатора угловой 20х1/2дюйм (60/10) VALFEX 10148020 | VALFEX | 352
Кран шаровой для радиатора угловой 25х1/2дюйм (40/10) VALFEX 10148125 | VALFEX | 385
Кран шаровой для радиатора угловой 25х3/4дюйм (40/10) VALFEX 10148025 | VALFEX | 448
Кран шаровой для радиатора угловой PPR 20х1/2 бел. RTP 27807 | RTP | 333
Кран шаровой для радиатора угловой PPR 25х3/4 бел. RTP 27860 | RTP | 430
Кран шаровой комбинированный ВР 20х1/2 (60/15) бел. VALFEX 10142012 | VALFEX | 286
Кран шаровой комбинированный ВР 32х1 (24/6) бел. VALFEX 10144132 | VALFEX | 623
Кран шаровой комбинированный НР 20х1/2 (60/15) бел. VALFEX 10144220 | VALFEX | 294
Кран шаровой комбинированный НР 25х3/4 (40/10) бел. VALFEX 10144225 | VALFEX | 452
Кран шаровой комбинированный НР 32х1дюйм (24/6) бел. VALFEX 10144232 | VALFEX | 674
Кран шаровой компрессионный PN10 d20 для ПЭ труб RTP 14389 | RTP | 269
Кран шаровой компрессионный PN10 d25 для ПЭ труб RTP 14390 | RTP | 382
Кран шаровой компрессионный PN10 d32 для ПЭ труб RTP 14391 | RTP | 587
Кран шаровой компрессионный ВН/ВН резьба разборный 1/2дюйм-1/2дюймДу20 (40/8) VALFEX 1210120012012 | VALFEX | 185
Кран шаровой компрессионный ВН/ВН резьба разборный 1дюйм-1дюйм Ду20 (40/8) VALFEX 1210120100100 | VALFEX | 185
Кран шаровой компрессионный ВН/ВН резьба разборный 1дюйм-3/4дюйм Ду20 (40/8) VALFEX 1210120100034 | VALFEX | 185
Кран шаровой компрессионный ВН/ВН резьба разборный 2дюйм-1 1/2дюйм Ду46 (8/2) VALFEX 1210011200112 | VALFEX | 556
Кран шаровой компрессионный ВН/ВН резьба разборный 3/4дюйм-3/4дюйм Ду16 (60/12) VALFEX 1210116034034 | VALFEX | 154
Кран шаровой компрессионный ВН/ВН резьба разборный 3/4дюйм-3/4дюйм Ду20 (40/8) VALFEX 1210011034034 | VALFEX | 185
Кран шаровой компрессионный НР/НР резьба разборный 3/4дюйм-3/4дюймДу16 (50/10) VALFEX 1210216034034 | VALFEX | 142
Кран шаровой компрессионный НР/НР резьба разборный 3/4дюйм-3/4дюймДу20 (40/8) VALFEX 1210220034034 | VALFEX | 176
Кран шаровой компрессионный цанга-внутренняя резьба разборный 20х3/4дюйм (50/10) VALFEX 1210012520034 | VALFEX | 164
Кран шаровой компрессионный цанга-наружная резьба разборный 20х1/2дюйм (48/12) VALFEX 1210012620012 | VALFEX | 157
Кран шаровой компрессионный цанга-наружная резьба разборный 20х3/4дюйм (48/12) VALFEX 1210012620034 | VALFEX | 157
Кран шаровой компрессионный цанга-цанга разборный 20х20 (40/10) VALFEX 121001232020 | VALFEX | 162
Кран шаровой компрессионный цанга-цанга разборный 25х25 (25/5) VALFEX 121001232525 | VALFEX | 197
Кран шаровой латунный 1/2дюйм водоразборный со штуцером ручка-бабочка НИКЕЛИР-Й(120/15) К VALFEX VF.436.NB.012 | VALFEX | 379
Кран шаровой латунный 1/2дюйм водоразборный со штуцером ручка-рычаг НИКЕЛИР-Й(80/10) К VALFEX VF.435.NR.012 | VALFEX | 389
Кран шаровой латунный 1дюйм водоразборный со штуцером ручка-рычаг НИКЕЛИР-Й(40/5) К VALFEX VF.435.NR.100 | VALFEX | 836
Кран шаровой латунный OPTIMA ВР/ВР никел. покрытием ручка-бабочка 1/2дюйм (136/34) VALFEX VF.217.NLB1.012 | VALFEX | 223
Кран шаровой латунный OPTIMA ВР/ВР никел. покрытием ручка-бабочка 3/4дюйм (96/24) VALFEX VF.217.NLB1.034 | VALFEX | 398
Кран шаровой латунный OPTIMA ВР/ВР никел. покрытием ручка-рычаг 3/4дюйм (72/18) VALFEX VF.214.NLR1.034 | VALFEX | 405
Кран шаровой латунный OPTIMA ВР/ВР ручка-бабочка 1/2дюйм (136/34) VALFEX VF.217.L0B1.012 | VALFEX | 224
Кран шаровой латунный OPTIMA ВР/ВР ручка-бабочка 3/4дюйм (96/24) VALFEX VF.217.L0B1.034 | VALFEX | 352
Кран шаровой латунный OPTIMA ВР/ВР ручка-рычаг 1/2дюйм (100/25) VALFEX VF.214.L0R1.012 | VALFEX | 230
Кран шаровой латунный OPTIMA ВР/ВР ручка-рычаг 3/4дюйм (72/18) VALFEX VF.214.L0R1.034 | VALFEX | 403
Кран шаровой латунный OPTIMA ВР/НР никел. покрытием ручка-бабочка 1/2дюйм (128/32) VALFEX VF.218.NLB1.012 | VALFEX | 249
Кран шаровой латунный OPTIMA ВР/НР никел. покрытием ручка-рычаг 1/2дюйм (96/24) VALFEX VF.215.NLR1.012 | VALFEX | 255
Кран шаровой латунный OPTIMA ВР/НР ручка-бабочка 1/2дюйм (128/32) VALFEX VF.218.L0B1.012 | VALFEX | 247
Кран шаровой латунный OPTIMA ВР/НР ручка-бабочка 3/4дюйм (80/20) VALFEX VF.218.L0B1.034 | VALFEX | 427
Кран шаровой латунный OPTIMA ВР/НР ручка-рычаг 1/2дюйм (96/24) VALFEX VF.215.L0R1.012 | VALFEX | 254
Кран шаровой латунный OPTIMA ВР/НР с американкой никел. покрытием ручка-бабочка 1/2дюйм (100/25) VALFEX VF.227.NLB1.012 | VALFEX | 309
Кран шаровой латунный OPTIMA ВР/НР с американкой никел. покрытием ручка-бабочка 3/4дюйм (68/17) VALFEX VF.227.NLB1.034 | VALFEX | 564
Кран шаровой латунный OPTIMA ВР/НР с американкой никел. покрытием ручка-рычаг 1/2дюйм (80/20) VALFEX VF.225.NLR1.012 | VALFEX | 329
Кран шаровой латунный OPTIMA с американкой ВР/НР бабочка 1/2дюйм (100/25) VALFEX VF.227.L0B1.012 | VALFEX | 298
Кран шаровой латунный OPTIMA с американкой ВР/НР бабочка 3/4дюйм (68/17) VALFEX VF.227.L0B1.034 | VALFEX | 543
Кран шаровой латунный OPTIMA с американкой ВР/НР рычаг 1/2дюйм (80/20) VALFEX VF.225.L0R1.012 | VALFEX | 356
Кран шаровой латунный OPTIMA с американкой ВР/НР рычаг 3/4дюйм (48/12) VALFEX VF.225.L0R1.034 | VALFEX | 551
Кран шаровой латунный PREMIUM для ВОДЫ 1 1/2дюйм ВР/НР рычаг НИКЕЛИР-Й 11Б27фт1М VALFEX VF.215.NR3.112.PREMIUM | VALFEX | 2236
Кран шаровой латунный PREMIUM для ВОДЫ 1 1/4дюйм ВР/ВР рычаг НИКЕЛИР-Й 11Б27фт1М VALFEX VF.214.NR2.114.PREMIUM | VALFEX | 1147
Кран шаровой латунный PREMIUM для ВОДЫ 1/2дюйм ВР/ВР бабочка с накид.г. НИКЕЛИР-Й 11Б27фт1М (56/14) VALFEX VF.241.NB1.012.PREMIUM | VALFEX | 528
Кран шаровой латунный PREMIUM для ВОДЫ 1/2дюйм ВР/ВР бабочка с фильтром. НИКЕЛИР-Й 11Б27фт1М (48/12) VALFEX VF.293.NB1.012.PREMIUM | VALFEX | 668
Кран шаровой латунный PREMIUM для ВОДЫ 1/2дюйм ВР/ВР бабочка угловой с накид.г. НИК-Й11Б27фт1М (48/12) VALFEX VF.266.NB1.012.PREMIUM | VALFEX | 554
Кран шаровой латунный PREMIUM для ВОДЫ 1/2дюйм ВР/ВР рычаг НИКЕЛИР-Й 11Б27фт1М (56/14) VALFEX VF.214.NR1.012.PREMIUM | VALFEX | 392
Кран шаровой латунный PREMIUM для ВОДЫ 1/2дюйм ВР/ВР. бабочка НИКЕЛИР-Й 11Б27фт1М (80/20) VALFEX VF.217.NB1.012.PREMIUM | VALFEX | 382
Кран шаровой латунный PREMIUM для ВОДЫ 1/2дюйм ВР/НР бабочка НИКЕЛИР-Й 11Б27фт1М (72/18) VALFEX VF.218.NB1.012.PREMIUM | VALFEX | 411
Кран шаровой латунный PREMIUM для ВОДЫ 1/2дюйм ВР/НР бабочка америк. НИКЕЛИР-Й 11Б27фт1М (56/14) VALFEX VF.227.NB1.012.PREMIUM | VALFEX | 531
Кран шаровой латунный PREMIUM для ВОДЫ 1/2дюйм ВР/НР рычаг НИКЕЛИР-Й 11Б27фт1М (48/12) VALFEX VF.215.NR1.012.PREMIUM | VALFEX | 421
Кран шаровой латунный PREMIUM для ВОДЫ 1/2дюйм ВР/НР угл. с америк.. бабочка НИКЕЛ 11Б27фт1М (48/12) VALFEX VF.269.NB1.012.PREMIUM | VALFEX | 612
Кран шаровой латунный PREMIUM для ВОДЫ 1/2дюйм НР/НР бабочка НИКЕЛИР-Й 11Б27фт1М (72/18) VALFEX VF.219.NB1.012.PREMIUM | VALFEX | 415
Кран шаровой латунный PREMIUM для ВОДЫ 1дюйм ВР/ВР бабочка НИКЕЛИР-Й 11Б27фт1М VALFEX VF.217.NB2.100.PREMIUM | VALFEX | 1018
Кран шаровой латунный PREMIUM для ВОДЫ 1дюйм ВР/ВР рычаг НИКЕЛИР-Й 11Б27фт1М VALFEX VF.214.NR2.100.PREMIUM | VALFEX | 1045
Кран шаровой латунный PREMIUM для ВОДЫ 1дюйм ВР/НР бабочка НИКЕЛИР-Й 11Б27фт1М VALFEX VF.218.NB2.100.PREMIUM | VALFEX | 1086
Кран шаровой латунный PREMIUM для ВОДЫ 1дюйм ВР/НР рычаг НИКЕЛИР-Й 11Б27фт1М VALFEX VF.215.NR2.100.PREMIUM | VALFEX | 1096
Кран шаровой латунный PREMIUM для ВОДЫ 2дюйм ВР/ВР рычаг НИКЕЛИР-Й 11Б27фт1М VALFEX VF.214.NR3.200.PREMIUM | VALFEX | 2614
Кран шаровой латунный PREMIUM для ВОДЫ 2дюйм ВР/НР рычаг НИКЕЛИР-Й 11Б27фт1М VALFEX VF.215.NR3.200.PREMIUM | VALFEX | 3473
Кран шаровой латунный PREMIUM для ВОДЫ 3/4дюйм ВР/ВР бабочка НИКЕЛИР-Й 11Б27фт1М (48/12) VALFEX VF.217.NB1.034.PREMIUM | VALFEX | 560
Кран шаровой латунный PREMIUM для ВОДЫ 3/4дюйм ВР/ВР бабочка угловой с накид. г..НИК-Й 11Б27фт1М (40/10) VALFEX VF.266.NB1.034.PREMIUM | VALFEX | 811
Кран шаровой латунный PREMIUM для ВОДЫ 3/4дюйм ВР/ВР.бабочкас накид.г. НИК-Й11Б27фт1М VALFEX VF.241.NB1.034.PREMIUM | VALFEX | 786
Кран шаровой латунный PREMIUM для ВОДЫ 3/4дюйм ВР/НР бабочка НИКЕЛИР-Й 11Б27фт1М (40/10) VALFEX VF.218.NB1.034.PREMIUM | VALFEX | 584
Кран шаровой латунный PREMIUM для ВОДЫ 3/4дюйм ВР/НР бабочка америк. НИКЕЛИР-Й 11Б27фт1М (40/10) VALFEX VF.227.NB1.034.PREMIUM | VALFEX | 758
Кран шаровой латунный PREMIUM для ВОДЫ 3/4дюйм ВР/НР рычаг НИКЕЛИР-Й 11Б27фт1М (40/10) VALFEX VF.215.NR1.034.PREMIUM | VALFEX | 593
Кран шаровой латунный PREMIUM для ВОДЫ 3/4дюйм ВР/НР. бабочка угловой амер.НИК-Й11Б27фт1М VALFEX VF.269.NB1.034.PREMIUM | VALFEX | 863
Кран шаровой латунный PREMIUM для ВОДЫ 3/4дюйм НР/НР бабочка НИКЕЛИР-Й 11Б27фт1М (40/10) VALFEX VF.219.NB1.034.PREMIUM | VALFEX | 537
Кран шаровой латунный ВН/ВН ручка-бабочка. 1 1/4дюйм (20/5) VALFEX VF.217.LB1.114 | VALFEX | 1245
Кран шаровой латунный ВН/ВН ручка-бабочка. 1/2дюйм (96/24) VALFEX VF.217.LB1.012 | VALFEX | 220
Кран шаровой латунный ВН/ВН ручка-бабочка. 1дюйм (48/12) VALFEX VF.217.LB1.100 | VALFEX | 688
Кран шаровой латунный ВН/ВН ручка-бабочка. 3/4дюйм (80/20) VALFEX VF.217.LB1.034 | VALFEX | 350
Кран шаровой латунный ВН/ВН ручка-рычаг. 1 1/2дюйм (8/2) VALFEX VF.214.LR1.112 | VALFEX | 1751
Кран шаровой латунный ВН/ВН ручка-рычаг. 1 1/4дюйм (24/6) VALFEX VF.214.LR1.114 | VALFEX | 1094
Кран шаровой латунный ВН/ВН ручка-рычаг. 1/2дюйм (96/24) VALFEX VF.214.LR1.012 | VALFEX | 227
Кран шаровой латунный ВН/ВН ручка-рычаг. 1дюйм (40/10) VALFEX VF.214.LR1.100 | VALFEX | 695
Кран шаровой латунный ВН/ВН ручка-рычаг. 2дюйм (8/2) VALFEX VF.214.LR1.200 | VALFEX | 2545
Кран шаровой латунный ВН/ВН ручка-рычаг. 3/4дюйм (64/16) VALFEX VF.214.LR1.034 | VALFEX | 365
Кран шаровой латунный ВН/НР ручка-бабочка. 1 1/4дюйм (16/4) VALFEX VF.218.LB1.114 | VALFEX | 1178
Кран шаровой латунный ВН/НР ручка-бабочка. 1/2дюйм (96/24) VALFEX VF.218.LB1.012 | VALFEX | 248
Кран шаровой латунный ВН/НР ручка-бабочка. 1дюйм (48/12) VALFEX VF.218.LB1.100 | VALFEX | 733
Кран шаровой латунный ВН/НР ручка-бабочка. 3/4дюйм (72/18) VALFEX VF.218.LB1.034 | VALFEX | 397
Кран шаровой латунный ВН/НР ручка-рычаг. 1 1/2дюйм (8/2) VALFEX VF.215.LR1.112 | VALFEX | 1908
Кран шаровой латунный ВН/НР ручка-рычаг. 1 1/4дюйм (16/4) VALFEX VF.215.LR1.114 | VALFEX | 1189
Кран шаровой латунный ВН/НР ручка-рычаг. 1/2дюйм (80/20) VALFEX VF.215.LR1.012 | VALFEX | 254
Кран шаровой латунный ВН/НР ручка-рычаг. 1дюйм (32/8) VALFEX VF.215.LR1.100 | VALFEX | 716
Кран шаровой латунный ВН/НР ручка-рычаг. 2дюйм (4/1) VALFEX VF.215.LR1.200 | VALFEX | 3241
Кран шаровой латунный ВН/НР ручка-рычаг. 3/4дюйм (60/15) VALFEX VF.215.LR1.034 | VALFEX | 362
Кран шаровой латунный НР/НР ручка-бабочка. 1/2дюйм (96/24) VALFEX VF.219.LB1.012 | VALFEX | 298
Кран шаровой латунный НР/НР ручка-бабочка. 3/4дюйм (72/18) VALFEX VF.219.LB1.034 | VALFEX | 438
Кран шаровой латунный НР/НР ручка-рычаг. 1/2дюйм (96/24) VALFEX VF.220.LR1.012 | VALFEX | 276
Кран шаровой латунный НР/НР ручка-рычаг. 3/4дюйм (56/14) VALFEX VF.220.LR1.034 | VALFEX | 395
Кран шаровой латунный с американкой ВН/НР ручка-бабочка 1 1/4дюйм (8/2) VALFEX VF.227.LB1.114 | VALFEX | 1525
Кран шаровой латунный с американкой ВН/НР ручка-бабочка 1/2дюйм (80/20) VALFEX VF.227.LB1.012 | VALFEX | 389
Кран шаровой латунный с американкой ВН/НР ручка-бабочка 1дюйм (24/6) VALFEX VF.227.LB1.100 | VALFEX | 1038
Кран шаровой латунный с американкой ВН/НР ручка-бабочка 3/4дюйм (56/14) VALFEX VF.227.LB1.034 | VALFEX | 560
Кран шаровой латунный с американкой ВН/НР ручка-рычаг 1 1/4дюйм (8/2) VALFEX VF.225.LR1.114 | VALFEX | 1629
Кран шаровой латунный с американкой ВН/НР ручка-рычаг 1/2дюйм (56/14) VALFEX VF.225.LR1.012 | VALFEX | 380
Кран шаровой латунный с американкой ВН/НР ручка-рычаг 1дюйм (16/4) VALFEX VF.225.LR1.100 | VALFEX | 1061
Кран шаровой латунный с американкой ВН/НР ручка-рычаг 3/4дюйм (40/10) VALFEX VF.225.LR1.034 | VALFEX | 568
Кран шаровой латунный с американкой никел. покрытие ВН/НР ручка-бабочка 1 1/4дюйм (8/2) VALFEX VF.227.NB1.114 | VALFEX | 1577
Кран шаровой латунный с американкой никел. покрытие ВН/НР ручка-бабочка 1/2дюйм (80/20) VALFEX VF.227.NB1.012 | VALFEX | 391
Кран шаровой латунный с американкой никел. покрытие ВН/НР ручка-бабочка 1дюйм (24/6) VALFEX VF.227.NB1.100 | VALFEX | 1055
Кран шаровой латунный с американкой никел. покрытие ВН/НР ручка-бабочка 3/4дюйм (56/14) VALFEX VF.227.NB1.034 | VALFEX | 571
Кран шаровой латунный с американкой никел. покрытие ВН/НР ручка-рычаг 1 1/4дюйм (8/2) VALFEX VF.225.NR1.114 | VALFEX | 1656
Кран шаровой латунный с американкой никел. покрытие ВН/НР ручка-рычаг 1/2дюйм (56/14) VALFEX VF.225.NR1.012 | VALFEX | 415
Кран шаровой латунный с американкой никел. покрытие ВН/НР ручка-рычаг 1дюйм (16/4) VALFEX VF.225.NR1.100 | VALFEX | 1009
Кран шаровой латунный с американкой никел. покрытие ВН/НР ручка-рычаг 3/4дюйм (40/10) VALFEX VF.225.NR1.034 | VALFEX | 577
Кран шаровой обжимной ручка-бабочка 16х16 с никелир. покрытием (100/10) К VALFEX VF.343.NB.16016 | VALFEX | 356
Кран шаровой обжимной с переходом на ВР ручка-бабочка 16х1/2дюйм с никелир. покрытием (100/10) К VALFEX VF.342.NB.16012 | VALFEX | 291
Кран шаровой обжимной с переходом на НР ручка-бабочка 16х1/2дюйм с никелир. покрытием (100/10) К VALFEX VF.341.NB.16012 | VALFEX | 295
Кран шаровой полн. проход PPR 20 бел. RTP 27603 | RTP | 172
Кран шаровой полн. проход PPR 25 бел. RTP 27610 | RTP | 269
Кран шаровой полн. проход PPR 32 бел. RTP 27611 | RTP | 436
Кран шаровой полн. проход PPR 40 бел. RTP 10577 | RTP | 1149
Кран шаровой ручка бабочка латунь внутр./внутр. резьба 1/2дюйм PN25 никель (инд. упак.) RTP 34881 | RTP | 221
Кран шаровой ручка бабочка латунь внутр./внутр. резьба 1/2дюйм PN40 никель (инд. упак.) RTP 34883 | RTP | 259
Кран шаровой ручка бабочка латунь внутр./внутр. резьба 1дюйм PN25 никель (инд. упак.) RTP 34873 | RTP | 547
Кран шаровой ручка бабочка латунь внутр./внутр. резьба 1дюйм PN40 никель (инд. упак.) RTP 34875 | RTP | 851
Кран шаровой ручка бабочка латунь внутр./внутр. резьба 3/4дюйм PN25 никель (инд. упак.) RTP 34889 | RTP | 376
Кран шаровой ручка бабочка латунь внутр./внутр. резьба 3/4дюйм PN40 никель (инд. упак.) RTP 34891 | RTP | 440
Кран шаровой ручка бабочка латунь внутр./наружн. резьба 1 1/4дюйм PN40 еврослот никель RTP 43354 | RTP | 1561
Кран шаровой ручка бабочка латунь внутр./наружн. резьба 1/2дюйм PN25 никель (инд. упак.) RTP 34885 | RTP | 239
Кран шаровой ручка бабочка латунь внутр./наружн. резьба 1/2дюйм PN40 никель (инд. упак.) RTP 34887 | RTP | 257
Кран шаровой ручка бабочка латунь внутр./наружн. резьба 1дюйм PN25 никель (инд. упак.) RTP 34877 | RTP | 588
Кран шаровой ручка бабочка латунь внутр./наружн. резьба 1дюйм PN40 никель (инд. упак.) RTP 34879 | RTP | 781
Кран шаровой ручка бабочка латунь внутр./наружн. резьба 3/4дюйм PN25 никель (инд. упак.) RTP 34893 | RTP | 376
Кран шаровой ручка бабочка латунь внутр./наружн. резьба 3/4дюйм PN40 никель (инд. упак.) RTP 34895 | RTP | 433
Кран шаровой ручка бабочка латунь наружн. /наружн. резьба 1/2дюйм PN25 никель RTP 36170 | RTP | 265
Кран шаровой ручка рычаг латунь внутр./внутр. резьба 1 1/2дюйм PN40 еврослот никель RTP 43355 | RTP | 2216
Кран шаровой ручка рычаг латунь внутр./внутр. резьба 1 1/4дюйм PN40 еврослот никель RTP 42945 | RTP | 1436
Кран шаровой ручка рычаг латунь внутр./внутр. резьба 1/2дюйм PN25 никель (инд. упак.) RTP 34882 | RTP | 225
Кран шаровой ручка рычаг латунь внутр./внутр. резьба 1/2дюйм PN40 никель (инд. упак.) RTP 34884 | RTP | 251
Кран шаровой ручка рычаг латунь внутр./внутр. резьба 1дюйм PN25 никель (инд. упак.) RTP 34874 | RTP | 602
Кран шаровой ручка рычаг латунь внутр./внутр. резьба 1дюйм PN40 никель (инд. упак.) RTP 34876 | RTP | 718
Кран шаровой ручка рычаг латунь внутр./внутр. резьба 2дюйм PN40 еврослот никель RTP 43356 | RTP | 3324
Кран шаровой ручка рычаг латунь внутр./внутр. резьба 3/4дюйм PN25 никель (инд. упак.) RTP 34890 | RTP | 370
Кран шаровой ручка рычаг латунь внутр./внутр. резьба 3/4дюйм PN40 никель (инд. упак.) RTP 34892 | RTP | 437
Кран шаровой ручка рычаг латунь внутр./наружн. резьба 1 1/2дюйм PN40 еврослот никель RTP 43358 | RTP | 2395
Кран шаровой ручка рычаг латунь внутр./наружн. резьба 1 1/4дюйм PN40 еврослот никель RTP 43357 | RTP | 1708
Кран шаровой ручка рычаг латунь внутр./наружн. резьба 1/2дюйм PN25 никель (инд. упак.) RTP 34886 | RTP | 278
Кран шаровой ручка рычаг латунь внутр./наружн. резьба 1/2дюйм PN40 никель (инд. упак.) RTP 34888 | RTP | 283
Кран шаровой ручка рычаг латунь внутр./наружн. резьба 1дюйм PN25 никель (инд. упак.) RTP 34878 | RTP | 610
Кран шаровой ручка рычаг латунь внутр./наружн. резьба 1дюйм PN40 никель (инд. упак.) RTP 34880 | RTP | 777
Кран шаровой ручка рычаг латунь внутр./наружн. резьба 2дюйм PN40 (инд. упак.) никель RTP 43359 | RTP | 3603
Кран шаровой ручка рычаг латунь внутр./наружн. резьба 3/4дюйм PN25 никель (инд. упак.) RTP 34894 | RTP | 440
Кран шаровой ручка рычаг латунь внутр./наружн. резьба 3/4дюйм PN40 никель (инд. упак.) RTP 34896 | RTP | 449
Кран шаровой ручка-бабочка (внутр./внутр.) 1 1/4дюйм латунь с никелир. покрытием (20/5) VALFEX VF.217.NB1.114 | VALFEX | 1220
Кран шаровой ручка-бабочка (внутр./внутр.) 1/2дюйм латунь с никелир. покрытием (96/24) VALFEX VF.217.NB1.012 | VALFEX | 203
Кран шаровой ручка-бабочка (внутр./внутр.) 1дюйм латунь с никелир. покрытием (48/12) VALFEX VF.217.NB1.100 | VALFEX | 709
Кран шаровой ручка-бабочка (внутр./внутр.) 3/4дюйм латунь с никелир. покрытием (80/20) VALFEX VF.217.NB1.034 | VALFEX | 353
Кран шаровой ручка-бабочка (внутр./наружн.) 1 1/4дюйм латунь с никелир. покрытием (16/4) VALFEX VF.218.NB1.114 | VALFEX | 1182
Кран шаровой ручка-бабочка (внутр./наружн.) 1дюйм латунь с никелир. покрытием (48/12) VALFEX VF.218.NB1.100 | VALFEX | 740
Кран шаровой ручка-бабочка (внутр./наружн.) 3/4дюйм латунь с никелир. покрытием (72/18) VALFEX VF.218.NB1.034 | VALFEX | 399
Кран шаровой ручка-бабочка (наружн./наружн.) 1/2дюйм латунь с никелир. покрытием (96/24) VALFEX VF.219.NB1.012 | VALFEX | 300
Кран шаровой ручка-рычаг (внутр./внутр.) 1 1/4дюйм латунь с никелир. покрытием (16/4) VALFEX VF.214.NR1.114 | VALFEX | 1096
Кран шаровой ручка-рычаг (внутр./внутр.) 2дюйм латунь с никелир. покрытием (8/2) VALFEX VF.214.NR1.200 | VALFEX | 2609
Кран шаровой ручка-рычаг (внутр./наружн.) 1 1/2дюйм латунь с никелир. покрытием (8/2) VALFEX VF.215.NR1.112 | VALFEX | 1943
Кран шаровой ручка-рычаг (внутр./наружн.) 1 1/4дюйм латунь с никелир. покрытием (16/4) VALFEX VF.215.NR1.114 | VALFEX | 1192
Кран шаровой ручка-рычаг (внутр./наружн.) 1/2дюйм латунь с никелир. покрытием (80/20) VALFEX VF.215.NR1.012 | VALFEX | 258
Кран шаровой ручка-рычаг (внутр./наружн.) 1дюйм латунь с никелир. покрытием (32/8) VALFEX VF.215.NR1.100 | VALFEX | 743
Кран шаровой ручка-рычаг (внутр./наружн.) 2дюйм латунь с никелир. покрытием (4/1) VALFEX VF.215.NR1.200 | VALFEX | 2893
Кран шаровой ручка-рычаг (внутр./наружн.) 3/4дюйм латунь с никелир. покрытием (60/15) VALFEX VF.215.NR1.034 | VALFEX | 416
Кран шаровой ручка-рычаг (наружн./наружн.) 1/2дюйм латунь с никелир. покрытием (96/24) VALFEX VF.220.NR1.012 | VALFEX | 328
Кран шаровой ручка-рычаг (наружн./наружн.) 3/4дюйм латунь с никелир. покрытием (56/14) VALFEX VF.220.NR1.034 | VALFEX | 481
Кран шаровой с американкой ручка бабочка латунь внутр./наружн. резьба 1/2дюйм PN25/40 еврослот никель RTP 40958 | RTP | 414
Кран шаровой с американкой ручка бабочка латунь внутр./наружн. резьба 1дюйм PN40 никель (инд. упак.) RTP 34872 | RTP | 1130
Кран шаровой с американкой ручка бабочка латунь внутр./наружн. резьба 3/4дюйм PN25/40 еврослот никель RTP 40959 | RTP | 557
Кран шаровой стандартный проход PPR 20 бел. RTP 25846 | RTP | 139
Кран шаровой стандартный проход PPR 25 бел. RTP 25958 | RTP | 209
Кран шаровой стандартный проход PPR 32 бел. RTP 27602 | RTP | 287
Кран шаровой стандартный проход PPR 40 бел. RTP 17501 | RTP | 779
Кран шаровой стандартный проход красн. ручка бабочка PPR 20 бел. RTP 14976 | RTP | 154
Кран шаровой стандартный проход красн. ручка бабочка PPR 25 бел. RTP 14977 | RTP | 175
Кран шаровой стандартный проход син. ручка бабочка PPR 20 бел. RTP 14617 | RTP | 154
Кран шаровой стандартный проход син. ручка бабочка PPR 25 бел. RTP 14618 | RTP | 175
Кран шаровой трехходовой ВР1/2дюймхВР1/2дюймхВР1/2дюйм с никелир. покрытием (40/8) К VALFEX VF.360.N.012 | VALFEX | 523
Кран шаровой трехходовой ВР3/4дюймхВР3/4дюймхВР3/4дюйм с никелир. покрытием (30/6) К VALFEX VF.360.N.034 | VALFEX | 746
Кран шаровой угловой для подключения с/т приборов 1/2дюймх1/2дюйм (168/14) К VALFEX VF.392.N.04 | VALFEX | 320
Кран шаровой угловой для подключения с/т приборов 1/2дюймх3/4дюйм (168/14) К VALFEX VF.392.N.05 | VALFEX | 320
Кран шаровой угловой удлиненный для подкл. с/т приборов1/2дюймх1/2дюйм (200/10) К VALFEX VF.393.N.012 | VALFEX | 202
Крепеж универсальный кровельный Extherm UNICLIP | EXTHERM | 91
Крестовина 110/110/110х45град. вн. канализ. (14) VALFEX 27111110 | VALFEX | 272
Крестовина 110/110/110х45град. рыжая (14) VALFEX 33110110 | VALFEX | 283
Крестовина 110/110/110х87.5град. (15) VALFEX 27211110 | VALFEX | 251
Крестовина 110/110/50х45град. (15) VALFEX 27111150 | VALFEX | 298
Крестовина 110/110/50х87.5град. (20) VALFEX 27211115 | VALFEX | 216
Крестовина 110/50/50х45град. (30) VALFEX 27111550 | VALFEX | 215
Крестовина 110/50/50х87.5град. (35) VALFEX 27211550 | VALFEX | 192
Крестовина 2-пл. 32х20х20х32 (100/20) VALFEX 10118232 | VALFEX | 43
Крестовина 2-пл. 32х25х25х32 (100/20) VALFEX 10118132 | VALFEX | 43
Крестовина 2-пл. 40х20х20х40 (60/15) VALFEX 10118140 | VALFEX | 53
Крестовина 2-пл. 40х25х25х40 (60/15) VALFEX 10118240 | VALFEX | 54
Крестовина 20 (200/50) VALFEX 10118020 | VALFEX | 28
Крестовина 25 (125/25) VALFEX 10118025 | VALFEX | 33
Крестовина 32 (60/15) VALFEX 10118032 | VALFEX | 49
Крестовина 50/50/50х45град. (100) VALFEX 27105050 | VALFEX | 110
Крестовина 50/50/50х87.5град. (120) VALFEX 27205050 | VALFEX | 95
Крестовина ELITE двуплоскостная левая МК МПП 110/110/50х87 бел. RTP 36548 | RTP | 428
Крестовина ELITE двуплоскостная правая МК МПП 110/110/50х87 бел. RTP 36549 | RTP | 428
Крестовина ELITE одноплоскостная МК МПП 110/110/110х45 бел. RTP 24763 | RTP | 477
Крестовина ELITE одноплоскостная МК МПП 110/110/110х87 бел. RTP 24569 | RTP | 458
Крестовина ELITE одноплоскостная МК МПП 110/110/50х87 бел. RTP 36545 | RTP | 398
Крестовина PPR 20 PN25 бел. RTP 10591 | RTP | 25
Крестовина PPR 25 PN25 бел. RTP 10592 | RTP | 31
Крестовина PPR 32 PN25 бел. RTP 10593 | RTP | 50
Крестовина PPR 40 бел. RTP 28081 | RTP | 63
Крестовина ВР 1/2дюйм (70/5) VALFEX VF.760.L.012 | VALFEX | 180
Крестовина ВР 1дюйм (20/5) VALFEX VF.760.L.100 | VALFEX | 625
Крестовина ВР 3/4дюйм (50/10) VALFEX VF.760.L.034 | VALFEX | 280
Крестовина двухплоскостная 110/110/110 (18) VALFEX 28110110 | VALFEX | 319
Крестовина двухплоскостная 110/110/50 лев. (25) VALFEX 28111150 | VALFEX | 216
Крестовина двухплоскостная 110/110/50 прав. (25) VALFEX 28211150 | VALFEX | 216
Крестовина двухплоскостная ВК 110х110х50х87 лев. т ХЕМКОР 2381049 | ХЕМКОР | 715
Крестовина двухплоскостная ВК 110х110х50х87 прав. т ХЕМКОР 2381050 | ХЕМКОР | 715
Крестовина двухплоскостная ВК ПП 110/110/110х87 сер. RTP 36539 | RTP | 361
Крестовина двухплоскостная левая ВК ПП 110/110/50х87 сер. RTP 36540 | RTP | 329
Крестовина двухплоскостная левая/правая ВК ПП 110/110/50/50х87 сер. RTP 36542 | RTP | 352
Крестовина двухплоскостная правая ВК ПП 110/110/50х87 сер. RTP 36541 | RTP | 329
Крестовина латунь 1/2дюйм никель (инд. упак.) RTP 34898 | RTP | 242
Крестовина латунь 1дюйм никель (инд. упак.) RTP 34897 | RTP | 448
Крестовина латунь 3/4дюйм никель (инд. упак.) RTP 34899 | RTP | 264
Крестовина никелированная ВР 1/2дюйм (70/5) VALFEX VF.760.N.012 | VALFEX | 188
Крестовина никелированная ВР 3/4дюйм (50/10) VALFEX VF.760.N.034 | VALFEX | 292
Крестовина обжимная 16х16х16х16 (100/5) K VALFEX VF.341.N.161616 | VALFEX | 395
Крестовина обжимная 20х16х20х16 (60/4) K VALFEX VF.341.N.201620 | VALFEX | 500
Крестовина обжимная 20х20х20х20 (60/4) K VALFEX VF.341.N.202020 | VALFEX | 626
Крестовина обжимная 26х16х26х16 (40/1) K VALFEX VF.341.N.261626 | VALFEX | 610
Крестовина обжимная 26х20х26х20 (40/1) K VALFEX VF.341.N.262026 | VALFEX | 821
Крестовина одноплоскостная ВК ПП 110/110/110х45 сер. RTP 36470 | RTP | 332
Крестовина одноплоскостная ВК ПП 110/110/110х87 сер. RTP 36473 | RTP | 332
Крестовина одноплоскостная ВК ПП 110/110/50х87 сер. RTP 36476 | RTP | 271
Крестовина одноплоскостная ВК ПП 50/50/50х87 сер. RTP 36527 | RTP | 133
Крестовина одноплоскостная НК ПП 110/110/110х45 рыж. RTP 36550 | RTP | 398
Крестовина одноплоскостная НК ПП 110/110/110х87 рыж. RTP 36551 | RTP | 473
Крестовина регулируемая 45-88 град. 110-50-50 вн. канализ. (30) VALFEX 29110050 | VALFEX | 547
Кронштейн анкерный 7х180 сабельного типа с дюбелем (10х75) (100шт кор.) бел. VALFEX 402007180 | VALFEX | 21
Кронштейн двойной на полосе для чугунных радиаторов окраш. (500мм) (40шт кор.) VALFEX 402020500 | VALFEX | 216
Кронштейн для опуска кабеля в трубу ТС.04 Ц ССТ 2183909 | ССТ | 120
Кронштейн напольный регулируемый для чугунных радиаторов (10шт кор.) VALFEX 400200500 | VALFEX | 412
Кронштейн угловой универсальный (100шт кор.) бел. VALFEX 402008080 | VALFEX | 26
Кронштейн штыревой 7х300 плоский с дюбелем (50шт кор.) VALFEX 402007300 | VALFEX | 34
Кронштейн штыревой плоский с дюбелем 9х220м (50шт кор.) VALFEX 402009220 | VALFEX | 43
Кронштейн штыревой плоский с дюбелем 9х260м (50шт кор.) VALFEX 402009260 | VALFEX | 49
Крышка для короба 70х40 мм Angara (дл.2м) DKC AIR00070 | DKC | 503
Крюк для извлечения УЗНК (уп.2шт) ССД 110712-00100 | Связьстройдеталь | 1133
Крюк с дюбелем двойной (8х80мм) (600/150) VALFEX 10162002 | VALFEX | 5
Крюк с дюбелем одинарный (8х110мм) (600/150) VALFEX 10162001 | VALFEX | 5
Лен сантехнический 100гр SANFIX RTP 40729 | RTP | 385
Лен сантехнический 20гр SANFIX RTP 40726 | RTP | 108
Лен сантехнический 50гр SANFIX RTP 40727 | RTP | 211
Лента ФУМ 19х0.1х12000х0.3г/куб.см 55/25мм (блистер 2шт) SANFIX RTP 41217 | RTP | 128
Лента армированная самоклеящаяся 48ммх50м красн. (24) (уп.50м) VALFEX VF.LA.48.50.R | VALFEX | 265
Лента армированная самоклеящаяся 48ммх50м син. (24) (уп.50м) VALFEX VF.LA.48.50.B | VALFEX | 265
Лента двойная для саморег. кабеля РБ 25 нерж. (рулон 25м) ДЕВИ 19808173 | ДЕВИ | 15200
Лента демпферная 100х8мм (12) (уп.25м) VALFEX VF.8.100.25 | VALFEX | 333
Лента монтажная (уп.10м) Extherm MT | EXTHERM | 708
Лента самоклеящаяся "ЛАС"-А 50мм х50м армир. алюм. Теплолюкс 100035755100 | Теплолюкс | 958
Лента тефлоновая уплотнительная (ФУМ) "Момент" 12м в шоу-боксе Момент Б0025184 | Момент | 115
Люк-дверца ревизионная 218х218мм фланец 196х196мм с ручкой АБС бел. EVECS Л2020Р | EVECS | 285
Люк-дверца ревизионная 268х418мм фланец 246х396мм EVECS Л2540Р | EVECS | 590
Люк-дверца ревизионная 318х318мм фланец 296х296мм с ручкой АБС бел. EVECS Л3030Р | EVECS | 500
Люк-дверца ревизионная 318х418мм фланец 296х396мм с ручкой АБС бел. EVECS Л3040Р | EVECS | 685
Люк-дверца ревизионная 360х360мм фланец 300х300мм с ручкой сталь покрытие - полимер EVECS ЛТ3030Мп | EVECS | 855
Люк-дверца ревизионная 360х560мм фланец 300х500мм с ручкой сталь покрытие - полимер EVECS ЛТ3050Мп | EVECS | 1260
Люк-дверца ревизионная накладная 200х250мм с ручкой-задвижкой АБС бел. EVECS ЛТ2025П | EVECS | 380
Люк-дверца ревизионный нажимной 168х168мм фланец 146х146мм AURAMAX AD1515 | AURAMAX | 160
Манжета переходная ВК резина 25/50 черн. RTP 39918 | RTP | 38
Манжета переходная с чугуна на пластик ВК резина 123/110 черн. RTP 11071 | RTP | 93
Мат нагревательный Comfort Mat-150T 525Вт 230В 3.5кв.мм ДЕВИ 83030572R | ДЕВИ | 14813
Метеостанция (термостат) для управления системой электрообогрева на кровлях/площадках по температуре воздуха и наличию осадков Extherm Th-meteo | EXTHERM | 17864
Метеостанция умная 80 271 Smart Home NSH-SNR-03 с управлением по Wi-Fi NAVIGATOR 80271 | NAVIGATOR | 3517
Механизм комнатного терморегулятора (термостата) с нормально-закрытым контактом к.л. с переключателем экономичного режима 10А/250В ABB 2CKA001032A0514 | ABB | 9032
Модуль отопительный электрического конвектора Air Gate Transformer ECH/AG2-1000 T Electrolux НС-1081910 | Electrolux | 5190
Модуль отопительный электрического конвектора Air Gate Transformer ECH/AG2-1500 T Electrolux НС-1081911 | Electrolux | 6390
Модуль отопительный электрического конвектора Air Gate Transformer ECH/AG2-2000 T Electrolux НС-1081912 | Electrolux | 7990
Модуль отопительный электрического конвектора Evolution Transformer BEC/EVU-1000 Ballu НС-1081874 | Ballu | 3890
Модуль отопительный электрического конвектора Evolution Transformer BEC/EVU-1500 Ballu НС-1081881 | Ballu | 4990
Модуль отопительный электрического конвектора Plinth Transformer BEC/PL-1000 Ballu НС-1609708 | Ballu | 6790
Модуль отопительный электрического конвектора Plinth Transformer BEC/PL-1500 Ballu НС-1609709 | Ballu | 8390
Модуль отопительный электрического конвектора Plinth Transformer BEC/PL-2000 Ballu НС-1609695 | Ballu | 8990
Модуль отопительный электрического конвектора Plinth Transformer BEC/PL-500 Ballu НС-1609706 | Ballu | 5790
Модуль отопительный электрического конвектора Transformer Evolution BEC/EVU-2000 Ballu НС-1081884 | Ballu | 6290
Модуль отопительный электрического конвектора Transformer Evolution BEC/EVU-2500 Ballu НС-1132876 | Ballu | 6990
Модуль съемный управляющий ECH/WFN-02 Smart Wi-Fi Electrolux НС-1246928 | Electrolux | 1690
Модуль съемный управляющий Smart Wi-Fi BEC/WF-01 Ballu НС-1102775 | Ballu | 1888
Мотопомпа MP 1010 ST PATRIOT 335101510 | PATRIOT | 11050
Муфта 20 (500/125) VALFEX 10113020 | VALFEX | 5
Муфта 25 (300/75) VALFEX 10113025 | VALFEX | 8
Муфта 32 (150/30) VALFEX 10113032 | VALFEX | 14
Муфта 40 (100/20) VALFEX 10113040 | VALFEX | 24
Муфта 50 (60/15) VALFEX 10113050 | VALFEX | 37
Муфта ELITE надвижная ремонтная МК МПП 110 бел. RTP 24561 | RTP | 126
Муфта ELITE надвижная ремонтная МК МПП 50 бел. RTP 36386 | RTP | 62
Муфта PPR 20 PN25 бел. RTP 10595 | RTP | 5
Муфта PPR 25 PN25 бел. RTP 10596 | RTP | 8
Муфта PPR 32 PN25 бел. RTP 10597 | RTP | 14
Муфта PPR 40 PN25 бел. RTP 10598 | RTP | 26
Муфта PPR 50 PN25 бел. RTP 10599 | RTP | 41
Муфта PPR 63 PN25 бел. RTP 10600 | RTP | 78
Муфта НК ремонтная 110 гп ХЕМКОР 2491099 | ХЕМКОР | 194
Муфта аксиальная латунь внутр. резьба 16х1/2дюйм жел. RTP 34767 | RTP | 126
Муфта аксиальная латунь внутр. резьба 16х3/4дюйм жел. RTP 34772 | RTP | 173
Муфта аксиальная латунь внутр. резьба 20х1/2дюйм жел. RTP 34773 | RTP | 151
Муфта аксиальная латунь внутр. резьба 20х3/4дюйм жел. RTP 34774 | RTP | 208
Муфта аксиальная латунь внутр. резьба 25х1 жел. RTP 34775 | RTP | 288
Муфта аксиальная латунь внутр. резьба 25х1/2дюйм жел. RTP 34776 | RTP | 251
Муфта аксиальная латунь внутр. резьба 25х3/4дюйм жел. RTP 34777 | RTP | 265
Муфта аксиальная латунь наружн. резьба 16х1/2дюйм жел. RTP 34778 | RTP | 117
Муфта аксиальная латунь наружн. резьба 16х3/4дюйм жел. RTP 34779 | RTP | 141
Муфта аксиальная латунь наружн. резьба 20х1/2дюйм жел. RTP 34780 | RTP | 143
Муфта аксиальная латунь наружн. резьба 20х3/4дюйм жел. RTP 34781 | RTP | 186
Муфта аксиальная латунь наружн. резьба 25х1/2дюйм жел. RTP 34783 | RTP | 223
Муфта аксиальная латунь наружн. резьба 25х3/4дюйм жел. RTP 34784 | RTP | 248
Муфта вставная ВК ПП 110/110 Т черн. RTP 33484 | RTP | 931
Муфта двухраструбная 110мм без перегородки (60) VALFEX 20106110 | VALFEX | 86
Муфта двухраструбная 110мм вн. канализация (60) (соединительная. с перегородкой) VALFEX 20105110 | VALFEX | 86
Муфта двухраструбная 110мм рыжая (60) VALFEX 30106110 | VALFEX | 87
Муфта двухраструбная 160мм рыжая (18) VALFEX 30106160 | VALFEX | 275
Муфта двухраструбная 32мм без перегородки (360/15) коробка VALFEX 20106032 | VALFEX | 44
Муфта двухраструбная 40мм без перегородки (480/20) коробка VALFEX 20106040 | VALFEX | 38
Муфта двухраструбная 50мм без перегородки (350) VALFEX 20106050 | VALFEX | 40
Муфта двухраструбная 50мм вн. канализация (350) (соединительная. с перегородкой) VALFEX 20105050 | VALFEX | 40
Муфта двухраструбная 75мм вн. канализация (соединительная с перегородкой) (150) VALFEX 20105075 | VALFEX | 68
Муфта комб. разъем. (американка) с внутренней резьбой 20х1/2дюйм (200/25) VALFEX 10155015 | VALFEX | 164
Муфта комб. разъем. (американка) с внутренней резьбой 20х3/4дюйм (200/25) VALFEX 10155120 | VALFEX | 160
Муфта комб. разъем. (американка) с внутренней резьбой 25х1/2дюйм (125/25) VALFEX 10155115 | VALFEX | 239
Муфта комб. разъем. (американка) с внутренней резьбой 25х1дюйм (100/25) VALFEX 10155225 | VALFEX | 261
Муфта комб. разъем. (американка) с внутренней резьбой 25х3/4дюйм (100/25) VALFEX 10155020 | VALFEX | 242
Муфта комб. разъем. (американка) с внутренней резьбой 32х1 1/4дюйм (60/15) VALFEX 10155132 | VALFEX | 367
Муфта комб. разъем. (американка) с внутренней резьбой 32х1/2дюйм (90/15) VALFEX 10155215 | VALFEX | 295
Муфта комб. разъем. (американка) с внутренней резьбой 32х1дюйм (80/20) VALFEX 10155025 | VALFEX | 307
Муфта комб. разъем. (американка) с внутренней резьбой 32х3/4дюйм (80/20) VALFEX 10155220 | VALFEX | 309
Муфта комб. разъем. (американка) с внутренней резьбой 40х1 1/2дюйм (40/10) VALFEX 10155140 | VALFEX | 634
Муфта комб. разъем. (американка) с внутренней резьбой 40х1 1/4дюйм (40/10) VALFEX 10155032 | VALFEX | 449
Муфта комб. разъем. (американка) с внутренней резьбой 50х1 1/2дюйм (25/5) VALFEX 10155040 | VALFEX | 856
Муфта комб. разъем. (американка) с внутренней резьбой 50х2дюйм (25/5) бел. VALFEX 10155150 | VALFEX | 1058
Муфта комб. разъем. (американка) с наружной резьбой 20х1/2дюйм (175/25) VALFEX 10156015 | VALFEX | 172
Муфта комб. разъем. (американка) с наружной резьбой 20х1дюйм (80/20) VALFEX 10156125 | VALFEX | 365
Муфта комб. разъем. (американка) с наружной резьбой 20х3/4дюйм (175/25) VALFEX 10156120 | VALFEX | 200
Муфта комб. разъем. (американка) с наружной резьбой 25х1/2дюйм (120/20) VALFEX 10156115 | VALFEX | 254
Муфта комб. разъем. (американка) с наружной резьбой 25х1дюйм (80/20) VALFEX 10156225 | VALFEX | 314
Муфта комб. разъем. (американка) с наружной резьбой 25х3/4дюйм (100/25) VALFEX 10156020 | VALFEX | 266
Муфта комб. разъем. (американка) с наружной резьбой 32х1 1/4дюйм (50/10) VALFEX 10156132 | VALFEX | 449
Муфта комб. разъем. (американка) с наружной резьбой 32х1/2дюйм (80/20) VALFEX 10156215 | VALFEX | 329
Муфта комб. разъем. (американка) с наружной резьбой 32х1дюйм (60/15) VALFEX 10156025 | VALFEX | 360
Муфта комб. разъем. (американка) с наружной резьбой 32х3/4дюйм (60/15) VALFEX 10156220 | VALFEX | 337
Муфта комб. разъем. (американка) с наружной резьбой 40х1 1/2дюйм (40/10) VALFEX 10156140 | VALFEX | 757
Муфта комб. разъем. (американка) с наружной резьбой 40х1 1/4дюйм (40/10) VALFEX 10156032 | VALFEX | 553
Муфта комб. разъем. (американка) с наружной резьбой 50х1 1/2дюйм (20/5) VALFEX 10156040 | VALFEX | 979
Муфта комб. разъем. (американка) с наружной резьбой 63х2дюйм (16/2) VALFEX 10156050 | VALFEX | 1554
Муфта комбинированная PPR внутр. резьба 20х1/2 бел. RTP 10652 | RTP | 58
Муфта комбинированная PPR внутр. резьба 20х3/4 бел. RTP 10653 | RTP | 85
Муфта комбинированная PPR внутр. резьба 25х1 бел. RTP 30960 | RTP | 195
Муфта комбинированная PPR внутр. резьба 25х1/2 бел. RTP 10654 | RTP | 70
Муфта комбинированная PPR внутр. резьба 25х3/4 бел. RTP 10655 | RTP | 81
Муфта комбинированная PPR внутр. резьба 32х1 бел. RTP 10656 | RTP | 129
Муфта комбинированная PPR внутр. резьба 32х1/2 бел. RTP 28184 | RTP | 124
Муфта комбинированная PPR внутр. резьба 32х3/4 бел. RTP 10657 | RTP | 86
Муфта комбинированная PPR наружн. резьба 20х1/2 бел. RTP 10662 | RTP | 73
Муфта комбинированная PPR наружн. резьба 20х3/4 бел. RTP 10663 | RTP | 113
Муфта комбинированная PPR наружн. резьба 25х1 бел. RTP 30961 | RTP | 244
Муфта комбинированная PPR наружн. резьба 25х1/2 бел. RTP 10664 | RTP | 80
Муфта комбинированная PPR наружн. резьба 25х3/4 бел. RTP 10665 | RTP | 107
Муфта комбинированная PPR наружн. резьба 32х1 бел. RTP 10666 | RTP | 160
Муфта комбинированная PPR наружн. резьба 32х1/2 бел. RTP 28185 | RTP | 105
Муфта комбинированная PPR наружн. резьба 32х3/4 бел. RTP 10667 | RTP | 127
Муфта комбинированная под ключ PPR внутр. резьба 32х1 бел. RTP 14632 | RTP | 401
Муфта комбинированная под ключ PPR внутр. резьба 40х1 1/4 бел. RTP 10658 | RTP | 389
Муфта комбинированная под ключ PPR наружн. резьба 32х1 бел. RTP 14631 | RTP | 503
Муфта комбинированная под ключ PPR наружн. резьба 40х1 1/4 бел. RTP 10668 | RTP | 520
Муфта комбинированная разъемная "Американка" PPR внутр. резьба 20х1 бел. RTP 10614 | RTP | 300
Муфта комбинированная разъемная "Американка" PPR внутр. резьба 20х1/2 бел. RTP 10615 | RTP | 154
Муфта комбинированная разъемная "Американка" PPR внутр. резьба 20х3/4 бел. RTP 10616 | RTP | 149
Муфта комбинированная разъемная "Американка" PPR внутр. резьба 25х1 бел. RTP 10617 | RTP | 245
Муфта комбинированная разъемная "Американка" PPR внутр. резьба 25х1/2 бел. RTP 10618 | RTP | 226
Муфта комбинированная разъемная "Американка" PPR внутр. резьба 25х3/4 бел. RTP 10619 | RTP | 227
Муфта комбинированная разъемная "Американка" PPR внутр. резьба 32х1 1/4 бел. RTP 10621 | RTP | 337
Муфта комбинированная разъемная "Американка" PPR внутр. резьба 32х1 бел. RTP 10622 | RTP | 299
Муфта комбинированная разъемная "Американка" PPR внутр. резьба 32х3/4 бел. RTP 10620 | RTP | 289
Муфта комбинированная разъемная "Американка" PPR внутр. резьба 40х1 1/4 бел. RTP 10623 | RTP | 420
Муфта комбинированная разъемная "Американка" PPR наружн. резьба 20х1 бел. RTP 10639 | RTP | 337
Муфта комбинированная разъемная "Американка" PPR наружн. резьба 20х1/2 бел. RTP 10640 | RTP | 160
Муфта комбинированная разъемная "Американка" PPR наружн. резьба 20х3/4 бел. RTP 10641 | RTP | 186
Муфта комбинированная разъемная "Американка" PPR наружн. резьба 25х1 бел. RTP 10642 | RTP | 293
Муфта комбинированная разъемная "Американка" PPR наружн. резьба 25х1/2 бел. RTP 10643 | RTP | 237
Муфта комбинированная разъемная "Американка" PPR наружн. резьба 25х3/4 бел. RTP 10644 | RTP | 248
Муфта комбинированная разъемная "Американка" PPR наружн. резьба 32х1 1/4 бел. RTP 10645 | RTP | 412
Муфта комбинированная разъемная "Американка" PPR наружн. резьба 32х1 бел. RTP 10646 | RTP | 329
Муфта комбинированная разъемная "Американка" PPR наружн. резьба 32х3/4 бел. RTP 10647 | RTP | 308
Муфта комбинированная разъемная "Американка" PPR наружн. резьба 40х1 1/4 бел. RTP 10648 | RTP | 517
Муфта компрессионная PN16 d20 для ПЭ труб RTP 11515 | RTP | 47
Муфта компрессионная PN16 d25 для ПЭ труб RTP 14696 | RTP | 64
Муфта компрессионная PN16 d32 для ПЭ труб RTP 11518 | RTP | 87
Муфта компрессионная внутр. резьба PN16 d20х1/2дюйм для ПЭ труб RTP 11477 | RTP | 34
Муфта компрессионная внутр. резьба PN16 d25х3/4дюйм для ПЭ труб RTP 11484 | RTP | 40
Муфта компрессионная внутр. резьба PN16 d32х1дюйм для ПЭ труб RTP 11486 | RTP | 62
Муфта компрессионная наружн. резьба PN16 d20х1/2дюйм для ПЭ труб RTP 11495 | RTP | 29
Муфта компрессионная наружн. резьба PN16 d25х3/4дюйм для ПЭ труб RTP 11504 | RTP | 38
Муфта компрессионная наружн. резьба PN16 d32х1дюйм для ПЭ труб RTP 11506 | RTP | 56
Муфта компрессионная переходная 25-20 (120/30) VALFEX 121001212520 | VALFEX | 48
Муфта компрессионная переходная 32-20 (80/20) VALFEX 121001213220 | VALFEX | 62
Муфта компрессионная переходная 32-25 (75/15) VALFEX 121001213225 | VALFEX | 71
Муфта компрессионная переходная 40-20 (50/10) VALFEX 121001214020 | VALFEX | 86
Муфта компрессионная переходная 40-25 (50/10) VALFEX 121001214025 | VALFEX | 94
Муфта компрессионная переходная 40-32 (40/8) VALFEX 121001214032 | VALFEX | 110
Муфта компрессионная переходная 50-25 (25/5) VALFEX 121001215025 | VALFEX | 154
Муфта компрессионная переходная 50-32 (25/5) VALFEX 121001215032 | VALFEX | 157
Муфта компрессионная переходная 63-25 (16/4) VALFEX 121001216325 | VALFEX | 218
Муфта компрессионная переходная 63-32 (16/4) VALFEX 121001216332 | VALFEX | 235
Муфта компрессионная переходная 63-40 (15/3) VALFEX 121001216340 | VALFEX | 254
Муфта компрессионная переходная 63-50 (12/3) VALFEX 121001216350 | VALFEX | 299
Муфта компрессионная переходная PN16 d25/20 для ПЭ труб RTP 11521 | RTP | 66
Муфта компрессионная переходная PN16 d32/25 для ПЭ труб RTP 11522 | RTP | 94
Муфта компрессионная соединительная 20 (150/30) VALFEX 121001121020 | VALFEX | 37
Муфта компрессионная соединительная 25 (100/20) VALFEX 121001121025 | VALFEX | 50
Муфта компрессионная соединительная 32 (60/12) VALFEX 121001121032 | VALFEX | 76
Муфта компрессионная соединительная 40 (30/6) VALFEX 121001121040 | VALFEX | 115
Муфта компрессионная соединительная 50 VALFEX (16/4) 121001121050 | VALFEX | 210
Муфта компрессионная соединительная с внутренней резьбой 20х1/2дюйм (225/45) VALFEX 121001220012 | VALFEX | 29
Муфта компрессионная соединительная с внутренней резьбой 25х1дюйм (125/25) VALFEX 121001225100 | VALFEX | 40
Муфта компрессионная соединительная с внутренней резьбой 32х1 1/4дюйм (75/15) VALFEX 121001232114 | VALFEX | 55
Муфта компрессионная соединительная с внутренней резьбой 32х1/2дюйм (100/20) VALFEX 121001232012 | VALFEX | 50
Муфта компрессионная соединительная с внутренней резьбой 32х1дюйм (90/15) VALFEX 121001232100 | VALFEX | 52
Муфта компрессионная соединительная с внутренней резьбой 40х1 1/2дюйм (40/10) VALFEX 121001240112 | VALFEX | 77
Муфта компрессионная соединительная с внутренней резьбой 40х1 1/4дюйм (50/10) VALFEX 121001240114 | VALFEX | 75
Муфта компрессионная соединительная с внутренней резьбой 40х1дюйм (48/12) VALFEX 121001240100 | VALFEX | 74
Муфта компрессионная соединительная с внутренней резьбой 40х3/4дюйм (48/12) VALFEX 121001240034 | VALFEX | 75
Муфта компрессионная соединительная с внутренней резьбой 50х1 1/2дюйм (25/5) VALFEX 121001250112 | VALFEX | 126
Муфта компрессионная соединительная с внутренней резьбой 50х1 1/4дюйм (30/5) VALFEX 121001250114 | VALFEX | 124
Муфта компрессионная соединительная с внутренней резьбой 50х1дюйм (30/5) VALFEX 121001250100 | VALFEX | 124
Муфта компрессионная соединительная с внутренней резьбой 50х2дюйм (25/5) VALFEX 121001250200 | VALFEX | 131
Муфта компрессионная соединительная с внутренней резьбой 63х1 1/2дюйм (16/4) VALFEX 121001263112 | VALFEX | 203
Муфта компрессионная соединительная с внутренней резьбой 63х1 1/4дюйм (16/4) VALFEX 121001263114 | VALFEX | 203
Муфта компрессионная соединительная с внутренней резьбой 63х2 1/2дюйм (12/3) VALFEX 121001263212 | VALFEX | 241
Муфта компрессионная соединительная с внутренней резьбой 63х2дюйм (16/4) VALFEX 121001263200 | VALFEX | 221
Муфта компрессионная соединительная с наружной резьбой 20х1/2дюйм (300/50) VALFEX 121001122020 | VALFEX | 20
Муфта компрессионная соединительная с наружной резьбой 25х1/2дюйм (160/40) VALFEX 121001125012 | VALFEX | 31
Муфта компрессионная соединительная с наружной резьбой 25х1дюйм (140/35) VALFEX 121001125100 | VALFEX | 31
Муфта компрессионная соединительная с наружной резьбой 32х1 1/4дюйм (80/20) VALFEX 121001132114 | VALFEX | 50
Муфта компрессионная соединительная с наружной резьбой 32х1/2дюйм (100/25) VALFEX 121001132012 | VALFEX | 49
Муфта компрессионная соединительная с наружной резьбой 32х1дюйм (100/20) VALFEX 121001132100 | VALFEX | 50
Муфта компрессионная соединительная с наружной резьбой 32х3/4дюйм (100/20) VALFEX 121001132034 | VALFEX | 49
Муфта компрессионная соединительная с наружной резьбой 40х1 1/4дюйм (48/12) VALFEX 121001140114 | VALFEX | 74
Муфта компрессионная соединительная с наружной резьбой 40х1дюйм (60/10) VALFEX 121001140100 | VALFEX | 73
Муфта компрессионная соединительная с наружной резьбой 50х1 1/4дюйм (30/6) VALFEX 121001150114 | VALFEX | 122
Муфта компрессионная соединительная с наружной резьбой 50х2дюйм (24/6) VALFEX 121001150200 | VALFEX | 132
Муфта компрессионная соединительная с наружной резьбой 63х1 1/2дюйм (16/4) VALFEX 121001163112 | VALFEX | 204
Муфта компрессионная соединительная с наружной резьбой 63х2дюйм (16/4) VALFEX 121001163200 | VALFEX | 208
Муфта надвижная ремонтная (без перегородки) ВК ПП 110 сер. RTP 36733 | RTP | 94
Муфта надвижная ремонтная (без перегородки) ВК ПП 50 сер. RTP 36731 | RTP | 49
Муфта надвижная ремонтная (без перегородки) НК ПП 110 рыж. RTP 36699 | RTP | 95
Муфта никелированная соединительная ВР-ВР 1 1/2дюйм (25/5) VALFEX VF.170.N.112 | VALFEX | 553
Муфта никелированная соединительная ВР-ВР 1 1/4дюйм (40/10) VALFEX VF.170.N.114 | VALFEX | 284
Муфта никелированная соединительная ВР-ВР 1/2дюйм (180/10) VALFEX VF.170.N.012 | VALFEX | 96
Муфта никелированная соединительная ВР-ВР 1дюйм (80/10) VALFEX VF.170.N.100 | VALFEX | 197
Муфта никелированная соединительная ВР-ВР 2дюйм (20/4) VALFEX VF.170.N.200 | VALFEX | 793
Муфта никелированная соединительная ВР-ВР 3/4дюйм (110/10) VALFEX VF.170.N.034 | VALFEX | 136
Муфта переходная 25/20 ВН/ВН (400/100) VALFEX 10012520 | VALFEX | 7
Муфта переходная 32/20 ВН/ВН (300/50) VALFEX 10013220 | VALFEX | 10
Муфта переходная 32/20 ВН/НР (450/75) VALFEX 10003220 | VALFEX | 8
Муфта переходная 32/25 ВН/НР (300/75) VALFEX 10003225 | VALFEX | 8
Муфта переходная 40/20 ВН/НР (250/50) VALFEX 10004020 | VALFEX | 14
Муфта переходная 40/25 ВН/НР (250/50) VALFEX 10004025 | VALFEX | 14
Муфта переходная 40/32 ВН/НР (200/25) VALFEX 10004032 | VALFEX | 15
Муфта переходная 50/20 ВН/НР (150/25) VALFEX 10005020 | VALFEX | 28
Муфта переходная 50/25 ВН/НР (150/25) VALFEX 10005025 | VALFEX | 28
Муфта переходная 50/32 ВН/НР (100/25) VALFEX 10005032 | VALFEX | 33
Муфта переходная 50/40 ВН/НР (100/20) VALFEX 10005040 | VALFEX | 36
Муфта переходная PPR внутр./внутр. присоед. 25х20 PN25 бел. RTP 15050 | RTP | 8
Муфта переходная PPR внутр./внутр. присоед. 32х20 PN25 бел. RTP 15048 | RTP | 13
Муфта переходная PPR внутр./внутр. присоед. 32х25 PN25 бел. RTP 15049 | RTP | 14
Муфта переходная PPR внутр./внутр. присоед. 40х20 бел. RTP 28093 | RTP | 21
Муфта переходная PPR внутр./внутр. присоед. 40х25 бел. RTP 28094 | RTP | 23
Муфта переходная PPR внутр./внутр. присоед. 40х32 бел. RTP 28095 | RTP | 23
Муфта переходная PPR внутр./наружн. присоед. 25х20 PN25 бел. RTP 10676 | RTP | 6
Муфта переходная PPR внутр./наружн. присоед. 32х20 PN25 бел. RTP 10677 | RTP | 10
Муфта переходная PPR внутр./наружн. присоед. 32х25 PN25 бел. RTP 10678 | RTP | 10
Муфта переходная PPR внутр./наружн. присоед. 40х20 PN25 бел. RTP 10679 | RTP | 16
Муфта переходная PPR внутр./наружн. присоед. 40х25 PN25 бел. RTP 10680 | RTP | 16
Муфта переходная PPR внутр./наружн. присоед. 40х32 PN25 бел. RTP 10681 | RTP | 19
Муфта переходная ВР 1 1/2дюйм-ВР 1 1/4дюйм (35/5) VALFEX VF.240.L.112.114 | VALFEX | 386
Муфта переходная ВР 1 1/4дюйм-1дюйм (60/10) VALFEX VF.240.L.114.100 | VALFEX | 295
Муфта переходная ВР 1 1/4дюйм-BP 3/4дюйм (60/15) VALFEX VF.240.L.114.034 | VALFEX | 272
Муфта переходная ВР 1 1/4дюйм-ВР 1/2дюйм (80/10) VALFEX VF.240.L.114.012 | VALFEX | 257
Муфта переходная ВР 1/2дюйм-ВР 3/8дюйм (200/10) VALFEX VF.240.L.012.038 | VALFEX | 90
Муфта переходная ВР 1дюйм-ВР 1/2дюйм (100/10) VALFEX VF.240.L.100.012 | VALFEX | 140
Муфта переходная ВР 1дюйм-ВР 3/4дюйм (80/10) VALFEX VF.240.L.100.034 | VALFEX | 181
Муфта переходная ВР 2дюйм-ВР 1 1/2дюйм (25/5) VALFEX VF.240.L.200.112 | VALFEX | 551
Муфта переходная ВР 2дюйм-ВР 1 1/4дюйм (25/5) VALFEX VF.240.L.200.114 | VALFEX | 566
Муфта переходная ВР 2дюйм-ВР 1дюйм (30/5) VALFEX VF.240.L.200.100 | VALFEX | 515
Муфта переходная ВР 3/4дюйм-ВР 1/2дюйм (120/10) VALFEX VF.240.L.034.012 | VALFEX | 129
Муфта переходная аксиальная латунь 16/20 жел. RTP 34785 | RTP | 147
Муфта переходная аксиальная латунь 16х25 жел. RTP 34786 | RTP | 179
Муфта переходная аксиальная латунь 20х25 жел. RTP 34787 | RTP | 239
Муфта переходная аксиальная латунь 25/32 жел. RTP 40204 | RTP | 413
Муфта переходная аксиальная латунь 32/20 жел. RTP 40320 | RTP | 331
Муфта переходная латунь внутр. резьба 1 1/2дюйм х1 1/4дюйм еврослот никель RTP 38396 | RTP | 237
Муфта переходная латунь внутр. резьба 1 1/2дюйм х1дюйм еврослот никель RTP 38395 | RTP | 280
Муфта переходная латунь внутр. резьба 1 1/4дюйм х1/2дюйм еврослот никель RTP 39735 | RTP | 194
Муфта переходная латунь внутр. резьба 1 1/4дюйм х1дюйм еврослот никель RTP 38394 | RTP | 233
Муфта переходная латунь внутр. резьба 1 1/4дюйм х3/4дюйм еврослот никель RTP 38393 | RTP | 188
Муфта переходная латунь внутр. резьба 1/2х3/8дюйм никель (инд. упак.) RTP 34902 | RTP | 63
Муфта переходная латунь внутр. резьба 1х1/2дюйм никель (инд. упак.) RTP 34900 | RTP | 137
Муфта переходная латунь внутр. резьба 1х3/4дюйм никель (инд. упак.) RTP 34901 | RTP | 164
Муфта переходная латунь внутр. резьба 2дюйм х1 1/2дюйм еврослот никель RTP 40982 | RTP | 410
Муфта переходная латунь внутр. резьба 2дюйм х1 1/4дюйм еврослот никель RTP 40983 | RTP | 407
Муфта переходная латунь внутр. резьба 2дюйм х1дюйм еврослот никель RTP 41109 | RTP | 604
Муфта переходная латунь внутр. резьба 3/4х1/2дюйм никель (инд. упак.) RTP 34903 | RTP | 114
Муфта переходная никелированная ВР 1 1/2дюйм-ВР 1 1/4дюйм (35/5) VALFEX VF.240.N.112.114 | VALFEX | 402
Муфта переходная никелированная ВР 1 1/4дюйм-1дюйм (60/10) VALFEX VF.240.N.114.100 | VALFEX | 307
Муфта переходная никелированная ВР 1 1/4дюйм-3/4дюйм (60/15) VALFEX VF.240.N.114.034 | VALFEX | 283
Муфта переходная никелированная ВР 1 1/4дюйм-ВР 1/2дюйм (80/10) VALFEX VF.240.N.114.012 | VALFEX | 268
Муфта переходная никелированная ВР 1/2дюйм-ВР 3/8дюйм (200/10) VALFEX VF.240.N.012.038 | VALFEX | 94
Муфта переходная никелированная ВР 1дюйм-ВР 1/2дюйм (100/10) VALFEX VF.240.N.100.012 | VALFEX | 146
Муфта переходная никелированная ВР 1дюйм-ВР 3/4дюйм (80/10) VALFEX VF.240.N.100.034 | VALFEX | 188
Муфта переходная никелированная ВР 2дюйм-ВР 1дюйм (30/5) VALFEX VF.240.N.200.100 | VALFEX | 537
Муфта переходная никелированная ВР 3/4дюйм-ВР 1/2дюйм (120/10) VALFEX VF.240.N.034.012 | VALFEX | 134
Муфта переходная с внутренней резьбой 20х1/2дюйм (150/30) VALFEX 10129020 | VALFEX | 65
Муфта переходная с внутренней резьбой 20х3/4дюйм (100/25) VALFEX 10129120 | VALFEX | 89
Муфта переходная с внутренней резьбой 25х1/2дюйм (100/25) VALFEX 10129125 | VALFEX | 74
Муфта переходная с внутренней резьбой 25х1дюйм (60/15) бел. VALFEX 10129225 | VALFEX | 176
Муфта переходная с внутренней резьбой 25х3/4дюйм (100/25) VALFEX 10129025 | VALFEX | 89
Муфта переходная с внутренней резьбой 32х1 1/4дюйм под ключ (25/5) бел. VALFEX 10134132 | VALFEX | 472
Муфта переходная с внутренней резьбой 32х1/2дюйм (80/20) VALFEX 10129232 | VALFEX | 85
Муфта переходная с внутренней резьбой 32х1дюйм (60/15) VALFEX 10129032 | VALFEX | 140
Муфта переходная с внутренней резьбой 32х1дюйм под ключ (60/15) VALFEX 10134032 | VALFEX | 310
Муфта переходная с внутренней резьбой 32х3/4дюйм (80/20) VALFEX 10129132 | VALFEX | 92
Муфта переходная с внутренней резьбой 40х1 1/2дюйм под ключ (24/6) бел. VALFEX 10134240 | VALFEX | 500
Муфта переходная с внутренней резьбой 40х1 1/4дюйм под ключ (25/5) VALFEX 10134040 | VALFEX | 402
Муфта переходная с внутренней резьбой 40х1дюйм (30/6) VALFEX 10129040 | VALFEX | 202
Муфта переходная с внутренней резьбой 50х1 1/2дюйм под ключ (12/4) VALFEX 10134050 | VALFEX | 519
Муфта переходная с внутренней резьбой 50х2дюйм под ключ (8/4) VALFEX 10134150 | VALFEX | 811
Муфта переходная с наружной резьбой 20х1/2дюйм (150/30) VALFEX 10130020 | VALFEX | 80
Муфта переходная с наружной резьбой 20х3/4дюйм (100/25) VALFEX 10130120 | VALFEX | 125
Муфта переходная с наружной резьбой 25х1/2дюйм (100/25) VALFEX 10130125 | VALFEX | 86
Муфта переходная с наружной резьбой 25х1дюйм (80/20) бел. VALFEX 10130225 | VALFEX | 196
Муфта переходная с наружной резьбой 25х3/4дюйм (100/25) VALFEX 10130025 | VALFEX | 124
Муфта переходная с наружной резьбой 32х1 1/4дюйм под ключ (25/5) бел. VALFEX 10135132 | VALFEX | 618
Муфта переходная с наружной резьбой 32х1/2дюйм (80/20) VALFEX 10130232 | VALFEX | 95
Муфта переходная с наружной резьбой 32х1дюйм (60/15) VALFEX 10130032 | VALFEX | 173
Муфта переходная с наружной резьбой 32х1дюйм под ключ (60/15) VALFEX 10135032 | VALFEX | 342
Муфта переходная с наружной резьбой 32х3/4дюйм (80/20) VALFEX 10130132 | VALFEX | 133
Муфта переходная с наружной резьбой 40х1 1/2дюйм под ключ (24/6) бел. VALFEX 10135240 | VALFEX | 710
Муфта переходная с наружной резьбой 40х1 1/4дюйм под ключ (25/5) VALFEX 10135040 | VALFEX | 544
Муфта переходная с наружной резьбой 40х1дюйм (30/6) VALFEX 10130040 | VALFEX | 226
Муфта переходная с наружной резьбой 50х1 1/2дюйм под ключ (12/4) VALFEX 10135050 | VALFEX | 695
Муфта переходная с наружной резьбой 50х2дюйм под ключ (8/4) VALFEX 10135150 | VALFEX | 1463
Муфта противопожарная ПМ 50 СПАРК RTP 37815 | RTP | 179
Муфта разъемная 20х3/4дюйм (120/20) VALFEX 11157020 | VALFEX | 314
Муфта разъемная 25х1дюйм (100/10) VALFEX 11157025 | VALFEX | 419
Муфта разъемная 32х1 1/4дюйм (80/10) VALFEX 11157032 | VALFEX | 691
Муфта разъемная PPR 20 бел. RTP 28178 | RTP | 30
Муфта разъемная PPR 25 бел. RTP 28179 | RTP | 47
Муфта разъемная PPR 32 бел. RTP 28180 | RTP | 76
Муфта разъемная PPR 40 бел. RTP 28181 | RTP | 123
Муфта разъемная PPR внутр./внутр. присоед. 20 бел. RTP 14455 | RTP | 310
Муфта разъемная PPR внутр./внутр. присоед. 25 бел. RTP 14456 | RTP | 407
Муфта разъемная PPR внутр./внутр. присоед. 32 бел. RTP 14457 | RTP | 485
Муфта разъемная PPR внутр./внутр. присоед. 40 бел. RTP 14458 | RTP | 1024
Муфта с американкой для радиатора наружная резьба 20х1/2дюйм (100/25) VALFEX 10159020 | VALFEX | 253
Муфта с американкой для радиатора наружная резьба 20х3/4дюйм (100/25) бел. VALFEX 10159120 | VALFEX | 308
Муфта с накидной гайкой (евроконус) аксиальная латунь 16х22х3/4дюйм жел. RTP 40348 | RTP | 250
Муфта с накидной гайкой 20х1/2дюйм (150/30) VALFEX 10139020 | VALFEX | 135
Муфта с накидной гайкой 20х3/4дюйм (100/20) VALFEX 10139120 | VALFEX | 166
Муфта с накидной гайкой 25х1/2дюйм (120/20) VALFEX 10139225 | VALFEX | 144
Муфта с накидной гайкой 25х1дюйм (100/25) бел. VALFEX 10139125 | VALFEX | 229
Муфта с накидной гайкой 25х3/4дюйм (100/20) VALFEX 10139025 | VALFEX | 179
Муфта с накидной гайкой PPR 20х1/2 бел. RTP 10696 | RTP | 136
Муфта с накидной гайкой PPR 20х3/4 бел. RTP 10697 | RTP | 190
Муфта с накидной гайкой PPR 25х1 бел. RTP 14259 | RTP | 461
Муфта с накидной гайкой PPR 25х3/4 бел. RTP 10699 | RTP | 241
Муфта с накидной гайкой PPR 32х1 бел. RTP 14619 | RTP | 451
Муфта с накидной гайкой аксиальная латунь 16х1/2дюйм жел. RTP 34788 | RTP | 154
Муфта с накидной гайкой аксиальная латунь 16х3/4дюйм жел. RTP 34791 | RTP | 196
Муфта с накидной гайкой аксиальная латунь 20х1/2дюйм жел. RTP 34792 | RTP | 183
Муфта с накидной гайкой аксиальная латунь 20х3/4дюйм жел. RTP 34793 | RTP | 211
Муфта с накидной гайкой аксиальная латунь 25х3/4дюйм жел. RTP 34795 | RTP | 268
Муфта соединительная ВК ПП 110 с перегородкой сер. RTP 36712 | RTP | 94
Муфта соединительная ВК ПП 50 с перегородкой сер. RTP 36700 | RTP | 49
Муфта соединительная ВР-ВР 1 1/2дюйм (25/5) VALFEX VF.170.L.112 | VALFEX | 531
Муфта соединительная ВР-ВР 1 1/4дюйм (40/10) VALFEX VF.170.L.114 | VALFEX | 273
Муфта соединительная ВР-ВР 1/2дюйм (180/10) VALFEX VF.170.L.012 | VALFEX | 92
Муфта соединительная ВР-ВР 1дюйм (80/10) VALFEX VF.170.L.100 | VALFEX | 190
Муфта соединительная ВР-ВР 2дюйм (20/4) VALFEX VF.170.L.200 | VALFEX | 761
Муфта соединительная ВР-ВР 3/4дюйм (110/10) VALFEX VF.170.L.034 | VALFEX | 131
Муфта соединительная аксиальная латунь 16 жел. RTP 34796 | RTP | 98
Муфта соединительная аксиальная латунь 20 жел. RTP 34797 | RTP | 163
Муфта соединительная аксиальная латунь 25 жел. RTP 34798 | RTP | 302
Муфта соединительная аксиальная латунь 32 жел. RTP 40308 | RTP | 463
Муфта соединительная латунь внутр. резьба 1 1/2дюйм еврослот никель RTP 38392 | RTP | 363
Муфта соединительная латунь внутр. резьба 1 1/4дюйм еврослот никель RTP 38391 | RTP | 230
Муфта соединительная латунь внутр. резьба 1/2дюйм никель (инд. упак.) RTP 34905 | RTP | 74
Муфта соединительная латунь внутр. резьба 1дюйм никель (инд. упак.) RTP 34904 | RTP | 196
Муфта соединительная латунь внутр. резьба 2дюйм еврослот никель RTP 41111 | RTP | 515
Муфта соединительная латунь внутр. резьба 3/4дюйм никель (инд. упак.) RTP 34906 | RTP | 109
Муфта усиленная комб. разъем. (американка) с внутренней резьбой 20х1/2дюйм (125/25) бел. VALFEX 10155015У | VALFEX | 239
Муфта усиленная комб. разъем. (американка) с внутренней резьбой 25х3/4дюйм (80/20) бел. VALFEX 10157020У | VALFEX | 340
Муфта усиленная комб. разъем. (американка) с внутренней резьбой 32х1дюйм (60/15) бел. VALFEX 10155025У | VALFEX | 470
Муфта усиленная комб. разъем. (американка) с наружной резьбой 20х1/2дюйм (100/25) бел. VALFEX 10156015У | VALFEX | 259
Муфта усиленная комб. разъем. (американка) с наружной резьбой 25х3/4дюйм (60/15) бел. VALFEX 10156020У | VALFEX | 377
Муфта усиленная комб. разъем. (американка) с наружной резьбой 32х1дюйм (50/10) бел. VALFEX 10156025У | VALFEX | 516
Набор IEK-14 для прохода кабелей KSX; HTSX; и FP через теплоизоляцию Thermon 471.000.014 | THERMON | 1044
Набор монтажный универсальная паста+лен (25мл+7гр) графит SANFIX RTP 40713 | RTP | 131
Набор монтажный универсальная паста+лен (70мл+15гр) графит SANFIX RTP 40714 | RTP | 233
Набор сварочного оборудования 001 SET MINI 600Вт 20-32мм (5) VALFEX VF.001.32.SET.MINI | VALFEX | 6017
Набор сварочного оборудования 002 SET MINI 800Вт 20-63мм (5) VALFEX VF.002.63.SET.MINI | VALFEX | 7468
Набор сварочного оборудования 004 SET 2000Вт 50-75 мм (110 мм) (5) VALFEX VF.004.75.SET | VALFEX | 5314
Набор сварочного оборудования 007 SET ECONOM 800Вт 20-63мм (6) VALFEX VF.007.63.SET.EC | VALFEX | 2370
Набор сварочного оборудования 007 SET ECONOM MINI 800Вт 20-63мм (5) VALFEX VF.007.63.SET.EC.MINI | VALFEX | 3469
Набор сварочного оборудования CM-03-V1500 Wd 20-40 RTP 16713 | RTP | 8363
Набор сварочного оборудования CM-04 2000 Wd 50-75 (110) RTP 14462 | RTP | 14924
Набор сварочного оборудования CM-061500 Wd 20-40 (мини) RTP 16894 | RTP | 6562
Набор сварочного оборудования CM01V/850W+650Wd20-40 RTP 28866 | RTP | 10808
Набор цветных удлиненных заглушек 1/2дюйм (100/1) (син./красн.) (уп.2шт) VALFEX 10192020 | VALFEX | 31
Нагреватель ремонтный 9мм (RHA) тефлон син. RTP 14473 | RTP | 1493
Нагреватель сменный 20мм тефлон сер. RTP 10030 | RTP | 438
Нагреватель сменный 25мм тефлон сер. RTP 10031 | RTP | 502
Нагреватель сменный 32мм тефлон сер. RTP 10032 | RTP | 605
Нагреватель сменный 40мм тефлон сер. RTP 10033 | RTP | 746
Накладка 170х170 для воздуховода 125мм ERA 12.5НКП | ERA | 95
Накладка 60х204 ERA 620НПП | ERA | 125
Насос автомат 60/35 Н-24 (1) VALFEX VF.A.60.35.N.24 | VALFEX | 15604
Насос автомат 60/35 П-24 (1) VALFEX VF.A.60.35.P.24 | VALFEX | 13892
Насос автомат 60/35 Ч-24 (1) VALFEX VF.A.60.35.CH.24 | VALFEX | 14307
Насос автомат 70/50 Н-24 (1) VALFEX VF.A.70.50.N.24 | VALFEX | 17001
Насос автомат 70/50 Н-50 (1) VALFEX VF.A.70.50.N.50 | VALFEX | 21031
Насос автомат 70/50 П-24 (1) VALFEX VF.A.70.50.P.24 | VALFEX | 16024
Насос автомат 70/50 П-50 (1) VALFEX VF.A.70.50.P.50 | VALFEX | 20593
Насос автомат 70/50 Ч-24 (1) VALFEX VF.A.70.50.CH.24 | VALFEX | 16750
Насос вибрационный НВ-15Н Ресанта 77/8/4 | Ресанта | 2990
Насос вихревой поверхностный QB-80 750Вт 3000л/ч подъем-45м PATRIOT 315302461 | PATRIOT | 5590
Насос дренажный 100/8 (1) VALFEX VF.D.100.8 | VALFEX | 3717
Насос дренажный 160/8 (1) VALFEX VF.D.160.8 | VALFEX | 4046
Насос дренажный 200/8 (1) VALFEX VF.D.200.8 | VALFEX | 4457
Насос дренажный 230/8 (1) VALFEX VF.D.230.8 | VALFEX | 4930
Насос дренажный НД-15500П/35B Ресанта 77/2/4 | Ресанта | 5790
Насос канализационный КН-500 Вихрь 68/9/2 | Вихрь | 18841
Насос компактный повысительный VPA 15-90 (с гайками) (8) VALFEX RS12/9G | VALFEX | 3131
Насос опрессовочный ручной до 60 бар (CM-60) RTP 14472 | RTP | 18013
Насос поверхностный 60/35 Н (1) VALFEX VF. P.60.35.N | VALFEX | 8371
Насос поверхностный 60/35 П (1) VALFEX VF.P.60.35.P | VALFEX | 7078
Насос поверхностный 60/35 Ч (1) VALFEX VF.P.60.35.CH | VALFEX | 8195
Насос поверхностный 70/50 Н (1) VALFEX VF.P.70.50.N | VALFEX | 10096
Насос поверхностный 70/50 П (1) VALFEX VF.P.70.50.P | VALFEX | 8972
Насос поверхностный 70/50 Ч (1) VALFEX VF.P.70.50.CH | VALFEX | 8992
Насос погружной вибрационный VP 40В верхний забор кабель 40м 250Вт 18л/мин H60м D96мм термозащита PATRIOT 315302496 | PATRIOT | 3690
Насос скважинный OPTIMA 45/115 (1) VALFEX VF.S.45.115.O | VALFEX | 19033
Насос скважинный OPTIMA 45/47 (1) VALFEX VF.S.45.47.O | VALFEX | 9866
Насос скважинный OPTIMA 45/65 (1) VALFEX VF.S.45.65.O | VALFEX | 12164
Насос скважинный OPTIMA 45/90 (1) VALFEX VF.S.45.90.O | VALFEX | 15361
Насос скважинный PROFI 55/50 (1) VALFEX VF.S.55.50.P | VALFEX | 11011
Насос скважинный PROFI 55/75 (1) VALFEX VF.S.55.75.P | VALFEX | 13510
Насос скважинный PROFI 55/90 (1) VALFEX VF.S.55.90.P | VALFEX | 18084
Насос тест CM-50 (2) VALFEX VPTM-50 | VALFEX | 8267
Насос фекальный 120/8 (1) VALFEX VF.F.120.8 | VALFEX | 4124
Насос фекальный 160/8 (1) VALFEX VF.F.160.8 | VALFEX | 4034
Насос фекальный 200/8 Н (нерж.) (1) VALFEX VF.F.200.8 | VALFEX | 6649
Насос фекальный 250/8 (1) VALFEX VF.F.250.8 | VALFEX | 4895
Насос фекальный ФН-1500Л Вихрь 68/5/5 | Вихрь | 18990
Насос циркуляционный ALPHA 25-40 130мм с гайками (8) VALFEX VF.AL.25.40.130 | VALFEX | 6581
Насос циркуляционный ALPHA 25-40 130мм с гайками и теплоизоляцией (8) VALFEX VF.AL.25.40.130.T | VALFEX | 6835
Насос циркуляционный ALPHA 25-40 180мм с гайками (8) VALFEX VF.AL.25.40.180 | VALFEX | 6581
Насос циркуляционный ALPHA 25-40 180мм с гайками и теплоизоляцией (8) VALFEX VF.AL.25.40.180.T | VALFEX | 6835
Насос циркуляционный ALPHA 25-60 130мм с гайками (8) VALFEX VF.AL.25.60.130 | VALFEX | 6581
Насос циркуляционный ALPHA 25-60 130мм с гайками и теплоизоляцией (8) VALFEX VF.AL.25.60.130.T | VALFEX | 6835
Насос циркуляционный ALPHA 25-60 180мм с гайками (8) VALFEX VF.AL.25.60.180 | VALFEX | 6581
Насос циркуляционный ALPHA 25-60 180мм с гайками и теплоизоляцией (8) VALFEX VF.AL.25.60.180.T | VALFEX | 6835
Насос циркуляционный ALPHA 25-80 180мм с гайками и теплоизоляцией (4) VALFEX VF.AL.25.80.180.T | VALFEX | 15098
Насос циркуляционный ALPHA 25-80 180ммс гайками (4) VALFEX VF.AL.25.80.180 | VALFEX | 14786
Насос циркуляционный ALPHA 32-40 180мм с гайками и теплоизоляцией (8) VALFEX VF.AL.32.40.180.T | VALFEX | 7006
Насос циркуляционный ALPHA 32-60 180мм с гайками (8) VALFEX VF.AL.32.60.180 | VALFEX | 6749
Насос циркуляционный ALPHA 32-60 180мм с гайками и теплоизоляцией (8) VALFEX VF.AL.32.60.180.T | VALFEX | 7006
Насос циркуляционный ALPHA 32-80 180мм с гайками (4) VALFEX VF.AL.32.80.180 | VALFEX | 14963
Насос циркуляционный ALPHA 32-80 180мм с гайками и теплоизоляцией (4) VALFEX VF.AL.32.80.180.T | VALFEX | 15277
Насос циркуляционный VCP 25-40G 130мм (с гайками) (8) VALFEX RS25/4G-130 | VALFEX | 2293
Насос циркуляционный VCP 25-40G 180мм (с гайками) (8) VALFEX RS25/4G-180 | VALFEX | 2308
Насос циркуляционный VCP 25-60G 130мм (с гайками) (8) VALFEX RS25/6G-130 | VALFEX | 2452
Насос циркуляционный VCP 25-60G 180мм (с гайками) (8) VALFEX RS25/6G-180 | VALFEX | 2452
Насос циркуляционный VCP 25-80G 180мм (с гайками) (4) VALFEX RS25/8G-180 | VALFEX | 4987
Насос циркуляционный VCP 32-40G 180мм (с гайками) (8) VALFEX RS32/4G-180 | VALFEX | 2529
Насос циркуляционный VCP 32-60G 180мм (с гайками) (8) VALFEX RS32/6G-180 | VALFEX | 2593
Насос циркуляционный VCP 32-80G 180мм (с гайками) (4) VALFEX RS32/8G-180 | VALFEX | 4962
Насос-смесительный узел с ниж. подкл. с терм-кой. без насоса монтажная длина насоса 130-180мм (2) VALFEX VF.153.0.130.180 | VALFEX | 10007
Насос-смесительный узел с термоголовкой. без насоса. монтажная длина насоса 130мм (1) К VALFEX VF.152.0.130 | VALFEX | 9564
Ниппель НР-НР 1 1/2дюйм (50/10) VALFEX VF.582.L.112 | VALFEX | 314
Ниппель НР-НР 1 1/4дюйм (60/10) VALFEX VF.582.L.114 | VALFEX | 249
Ниппель НР-НР 1/2дюйм (300/10) VALFEX VF.582.L.012 | VALFEX | 80
Ниппель НР-НР 1дюйм (100/10) VALFEX VF.582.L.100 | VALFEX | 194
Ниппель НР-НР 2дюйм (30/5) VALFEX VF.582.L.200 | VALFEX | 460
Ниппель НР-НР 3/4дюйм (200/10) VALFEX VF.582.L.034 | VALFEX | 114
Ниппель комбинированный для соединения PPR-PE труб 20х16 (200/50) бел. VALFEX 10142016 | VALFEX | 203
Ниппель латунь наружн. резьба 1 1/2дюйм еврослот никель RTP 38398 | RTP | 293
Ниппель латунь наружн. резьба 1 1/4дюйм еврослот никель RTP 38397 | RTP | 202
Ниппель латунь наружн. резьба 1 1/4дюйм никель RTP 25105 | RTP | 196
Ниппель латунь наружн. резьба 1/2дюйм никель (инд. упак.) RTP 34908 | RTP | 56
Ниппель латунь наружн. резьба 1дюйм никель (инд. упак.) RTP 34907 | RTP | 147
Ниппель латунь наружн. резьба 2дюйм еврослот никель RTP 40985 | RTP | 440
Ниппель латунь наружн. резьба 3/4дюйм никель (инд. упак.) RTP 34909 | RTP | 95
Ниппель латунь наружн. резьба 3/8дюйм никель (инд. упак.) RTP 34910 | RTP | 23
Ниппель никелированный НР-НР 1 1/2дюйм (50/10) VALFEX VF.582.N.112 | VALFEX | 327
Ниппель никелированный НР-НР 1/2дюйм (300/10) VALFEX VF.582.N.012 | VALFEX | 83
Ниппель никелированный НР-НР 1дюйм (100/10) VALFEX VF.582.N.100 | VALFEX | 202
Ниппель никелированный НР-НР 2дюйм (30/5) VALFEX VF.582.N.200 | VALFEX | 478
Ниппель никелированный НР-НР 3/4дюйм (200/10) VALFEX VF.582.N.034 | VALFEX | 118
Ниппель никелированный переходной НР 1 1/2дюйм - НР 3/4дюйм (50/5) VALFEX VF.580.N.112.034 | VALFEX | 320
Ниппель никелированный переходной НР 1 1/2дюйм-НР 1/2дюйм (50/5) VALFEX VF.580.N.112.012 | VALFEX | 338
Ниппель никелированный переходной НР 1 1/2дюйм-НР 1дюйм (50/5) VALFEX VF.580.N.112.100 | VALFEX | 352
Ниппель никелированный переходной НР 1 1/4дюйм-НР 1/2дюйм (80/5) VALFEX VF.580.N.114.012 | VALFEX | 262
Ниппель никелированный переходной НР 1 1/4дюйм-НР 3/4дюйм (80/5) VALFEX VF.580.N.114.034 | VALFEX | 248
Ниппель никелированный переходной НР 1дюйм-НР 1/2дюйм (130/10) VALFEX VF.580.N.100.012 | VALFEX | 167
Ниппель никелированныйНР-НР 1 1/4дюйм (60/10) VALFEX VF.582.N.114 | VALFEX | 259
Ниппель переходной НР 1 1/2дюйм - НР 3/4дюйм (50/5) VALFEX VF.580.L.112.034 | VALFEX | 308
Ниппель переходной НР 1 1/2дюйм-НР 1/2дюйм (50/5) VALFEX VF.580.L.112.012 | VALFEX | 325
Ниппель переходной НР 1 1/2дюйм-НР 1дюйм (50/5) VALFEX VF.580.L.112.100 | VALFEX | 338
Ниппель переходной НР 1 1/4дюйм-НР 1/2дюйм (80/5) VALFEX VF.580.L.114.012 | VALFEX | 251
Ниппель переходной НР 1 1/4дюйм-НР 1дюйм (80/5) VALFEX VF.580.L.114.100 | VALFEX | 257
Ниппель переходной НР 1 1/4дюйм-НР 3/4дюйм (80/5) VALFEX VF.580.L.114.034 | VALFEX | 239
Ниппель переходной НР 1/2дюйм-НР 1/4дюйм (400/10) VALFEX VF.580.L.012.014 | VALFEX | 68
Ниппель переходной НР 1/2дюйм-НР 3/8дюйм (400/10) VALFEX VF.580.L.012.038 | VALFEX | 69
Ниппель переходной НР 1дюйм-НР 1/2дюйм (130/10) VALFEX VF.580.L.100.012 | VALFEX | 160
Ниппель переходной НР 1дюйм-НР 3/4дюйм (110/10) VALFEX VF.580.L.100.034 | VALFEX | 170
Ниппель переходной НР 3/4дюйм-НР 1/2дюйм (220/10) VALFEX VF.580.L.034.012 | VALFEX | 94
Ниппель переходной НР 3/8дюйм-НР 1/4дюйм (500/10) VALFEX VF.580.L.038.014 | VALFEX | 28
Ниппель переходной латунь наружн. резьба 1 1/4дюйм х1/2дюйм еврослот никель RTP 38408 | RTP | 200
Ниппель переходной латунь наружн. резьба 1 1/4дюйм х1дюйм еврослот никель RTP 38410 | RTP | 203
Ниппель переходной латунь наружн. резьба 1 1/4дюйм х3/4дюйм еврослот никель RTP 38409 | RTP | 186
Ниппель переходной латунь наружн. резьба 1/2х3/8дюйм никель (инд. упак.) RTP 34913 | RTP | 55
Ниппель переходной латунь наружн. резьба 1х1/2дюйм никель (инд. упак.) RTP 34911 | RTP | 122
Ниппель переходной латунь наружн. резьба 1х3/4дюйм никель (инд. упак.) RTP 34912 | RTP | 140
Ниппель переходной латунь наружн. резьба 2дюйм х1 1/2дюйм еврослот никель RTP 40986 | RTP | 484
Ниппель переходной латунь наружн. резьба 2дюйм х1 1/4дюйм еврослот никель RTP 40987 | RTP | 425
Ниппель переходной латунь наружн. резьба 3/4х1/2дюйм никель (инд. упак.) RTP 34914 | RTP | 85
Ниппель удлиненный (31мм) латунь наружн. резьба 1/2дюйм еврослот никель RTP 40984 | RTP | 87
Ниппель удлиненный (37мм) латунь наружн. резьба 1/2дюйм еврослот никель RTP 39803 | RTP | 70
Нить универсальная 20м SANFIX RTP 41503 | RTP | 328
Нить универсальная 50м SANFIX RTP 41505 | RTP | 616
Нить уплотнительная 20м для резьбовых соединений (полиамид) (100) VALFEX VF.N.20.M | VALFEX | 109
Нить уплотнительная 50м для резьбовых соединений (полиамид) (100) VALFEX VF.N.50.M | VALFEX | 186
Ножницы ECONOM автоматические для пластиковых труб до 40мм (50) VALFEX VF.819.0.40.А.EC | VALFEX | 566
Ножницы автоматические 0-42 (OTC-42) RTP 14470 | RTP | 1930
Ножницы автоматические для пластиковых труб до 40мм (50) VALFEX VF.733.0.40.А | VALFEX | 620
Ножницы для пластиковых труб 16-40 мм (50) VALFEX VF.394.0.40.M | VALFEX | 320
Ножницы для пластиковых труб 16-63мм (20) VALFEX VF.394.0.63.M | VALFEX | 2080
Обвод 20 короткий (200/50) VALFEX 10170020 | VALFEX | 16
Обвод 25 короткий (150/25) VALFEX 10170025 | VALFEX | 22
Обвод 32 короткий (70/10) VALFEX 10170032 | VALFEX | 46
Обвод 40 короткий (32/8) VALFEX 10170040 | VALFEX | 74
Обогреватель инфракрасн. панельный 1.3кВт Rexant 60-0012 | Rexant | 5666
Обогреватель инфракрасн. панельный 2кВт Rexant 60-0013 | Rexant | 11509
Обогреватель инфракрасный 0.6кВт 220В BIH-S3-0.6 Ballu НС-1475995 | Ballu | 5466
Обогреватель инфракрасный 1.5кВт Intense-1500 HINTEK 04.07.01.214427 | HINTEK | 4455
Обогреватель инфракрасный 1.5кВт Intense-1500R HINTEK 04.07.01.214430 | HINTEK | 5698
Обогреватель инфракрасный 1.5кВт Unicum-1500 HINTEK 04.07.01.214433 | HINTEK | 5698
Обогреватель инфракрасный 1кВт Intense-1000R HINTEK 04.07.01.214429 | HINTEK | 5387
Обогреватель инфракрасный 1кВт Monolith-1000 IP54 HINTEK 04.07.01.214435 | HINTEK | 5594
Обогреватель инфракрасный 1кВт Unicum-1000 HINTEK 04.07.01.214432 | HINTEK | 5284
Обогреватель инфракрасный 2кВт Intense-2000 HINTEK 04.07.01.214428 | HINTEK | 4766
Обогреватель инфракрасный 2кВт Intense-2000R HINTEK 04.07.01.214431 | HINTEK | 6113
Обогреватель инфракрасный 2кВт Unicum-2000 HINTEK 04.07.01.214434 | HINTEK | 6009
Обогреватель инфракрасный BHH/M-09M Ballu НС-1435875 | Ballu | 1290
Обогреватель инфракрасный BHH/M-09N Ballu НС-1072640 | Ballu | 914
Обогреватель инфракрасный BHH/M-11 Ballu НС-1346649 | Ballu | 990
Обогреватель инфракрасный BHH/M-20 Ballu НС-1346647 | Ballu | 2290
Обогреватель инфракрасный BIH-LM-1.5-S Ballu НС-1199093 | Ballu | 4590
Обогреватель инфракрасный BIH-LT-3.0 Ballu НС-1279691 | Ballu | 23990
Обогреватель инфракрасный BIH-S2-0.3 Ballu НС-1132836 | Ballu | 4490
Обогреватель инфракрасный BIH-S2-0.5 Ballu НС-1345733 | Ballu | 5790
Обогреватель инфракрасный IO-45 HINTEK 04.07.01.214380 | HINTEK | 15540
Обогреватель инфракрасный IW-03-1 HINTEK 04.07.01.214382 | HINTEK | 4662
Обогреватель инфракрасный IW-03B HINTEK 04.07.01.214417 | HINTEK | 4662
Обогреватель инфракрасный газовый ПГ-4200Б Ресанта 67/5/13 | Ресанта | 14365
Обогреватель инфракрасный гибкий тепличный Plant IGP-03 HINTEK 04.07.01.214421 | HINTEK | 2590
Обогреватель инфракрасный ламповый 1.2кВт BIH-LW-1.2 Ballu НС-1173720 | Ballu | 1790
Обогреватель инфракрасный ламповый 1.5кВт BIH-LW2-1.5 Ballu НС-1173718 | Ballu | 2990
Обогреватель инфракрасный ламповый 2кВт BIH-L-2.0 Ballu НС-1028600 | Ballu | 4990
Обогреватель инфракрасный ламповый 3кВт 230В BIH-LM-3 Ballu НС-1173719 | Ballu | 10490
Обогреватель инфракрасный ламповый 3кВт BIH-L-3.0 Ballu НС-1028602 | Ballu | 5990
Обогреватель инфракрасный панельный 3кВт Rexant 60-0014 | Rexant | 10157
Обогреватель инфракрасный электрич. 0.6кВт 220В BIH-AP4-0.6-W бел. Корпус Ballu НС-1117327 | Ballu | 4553
Обогреватель инфракрасный электрич. 0.8кВт 220В BIH-AP4-0.8-W бел. корпус Ballu НС-1117328 | Ballu | 5101
Обогреватель инфракрасный электрич. 0.8кВт IC-08 HINTEK 05.214370 | HINTEK | 3440
Обогреватель инфракрасный электрич. 0.8кВт IC-08 IP54 HINTEK 04.07.01.214438 | HINTEK | 3605
Обогреватель инфракрасный электрич. 1.0кВт 220В BIH-T-1.0-E Ballu НС-1135597 | Ballu | 4290
Обогреватель инфракрасный электрич. 1.5кВт 220В BIH-T-1.5-E Ballu НС-1135605 | Ballu | 4990
Обогреватель инфракрасный электрич. 1кВт 220В BIH-AP4-1.0-W бел. корпус Ballu НС-1117330 | Ballu | 5466
Обогреватель инфракрасный электрич. 1кВт IC-10 HINTEK 05.214371 | HINTEK | 4186
Обогреватель инфракрасный электрич. 1кВт IC-10 IP54 HINTEK 04.07.01.214439 | HINTEK | 4351
Обогреватель инфракрасный электрич. 2.0кВт 220В BIH-T-2.0-E Ballu НС-1135608 | Ballu | 6490
Обогреватель инфракрасный электрич. 2кВт IC-20 HINTEK 05.214372 | HINTEK | 6941
Обогреватель инфракрасный электрич. 2кВт IC-20 IP54 HINTEK 04.07.01.214440 | HINTEK | 7356
Обогреватель инфракрасный электрич. 3кВт 380В BIH-T-3.0 Ballu НС-1033851 | Ballu | 9990
Обогреватель инфракрасный электрич. 4.5кВт 380В BIH-T-4.5 Ballu НС-1033850 | Ballu | 13990
Обогреватель инфракрасный электрич. 6кВт 380В BIH-T-6.0 Ballu НС-1033853 | Ballu | 16990
Обогреватель инфракрасный электрич. IW-03-1 (T) HINTEK 04.07.01.214402 | HINTEK | 5180
Обогреватель инфракрасный электрич. IW-03B (T) HINTEK 04.07.01.214418 | HINTEK | 5180
Обогреватель инфракрасный электрич. IW-07 HINTEK 04.07.01.214383 | HINTEK | 5698
Обогреватель инфракрасный электрич. IW-07-1 (T) HINTEK 04.07.01.214403 | HINTEK | 6216
Обогреватель инфракрасный электрич. ИКО-1500 Ресанта 67/5/1 | Ресанта | 4790
Обойма-тройник ремонтная ВР 1/2дюймх1/2дюймх1/2дюйм (50/10) К VALFEX VF.755.L.012.012.012 | VALFEX | 466
Обойма-тройник ремонтная ВР 3/4дюймх1/2дюймх3/4дюйм (40/10) К VALFEX VF.755.L.034.012.034 | VALFEX | 523
Обойма-тройник ремонтная никелированная ВР 1/2дюймх1/2дюймх1/2дюйм (50/10) К VALFEX VF.755.N.012.012.012 | VALFEX | 620
Обойма-тройник ремонтная никелированная ВР 3/4дюймх1/2дюймх3/4дюйм (40/10) К VALFEX VF.755.N.034.012.034 | VALFEX | 508
Опора без защелки 20/22 (800/200) VALFEX 10160220 | VALFEX | 3
Опора без защелки 25/27 (500/125) VALFEX 10160225 | VALFEX | 4
Опора без защелки 32/34 (300/75) VALFEX 10160232 | VALFEX | 5
Опора двойная 20/22 (600/150) VALFEX 10161020 | VALFEX | 6
Опора двойная 25/27 (400/100) VALFEX 10161025 | VALFEX | 7
Опора двойная 32/34 (240/60) VALFEX 10161032 | VALFEX | 9
Опора для труб PPR 16 бел. RTP 28087 | RTP | 4
Опора для труб PPR 20 бел. RTP 10723 | RTP | 3
Опора для труб PPR 25 бел. RTP 10724 | RTP | 4
Опора для труб PPR 32 бел. RTP 10725 | RTP | 5
Опора для труб PPR 40 бел. RTP 10726 | RTP | 8
Опора для труб PPR 50 защелк. бел. RTP 21539 | RTP | 10
Опора для труб двойная PPR 20 бел. RTP 10721 | RTP | 5
Опора для труб двойная PPR 25 бел. RTP 10722 | RTP | 8
Опора для труб двойная PPR 32 бел. RTP 28089 | RTP | 14
Опора для труб с защелкой PPR 20 бел. RTP 19746 | RTP | 2
Опора для труб с защелкой PPR 25 бел. RTP 19747 | RTP | 4
Опора для труб с защелкой PPR 32 бел. RTP 19748 | RTP | 5
Опора для труб с защелкой PPR 40 бел. RTP 16377 | RTP | 8
Опора с защелкой 16/18 (1500/300) VALFEX 10160120 | VALFEX | 3
Опора с защелкой 20/22 (800/200) VALFEX 10160020 | VALFEX | 3
Опора с защелкой 25/27 (500/125) VALFEX 10160025 | VALFEX | 4
Опора с защелкой 32/34 (300/75) VALFEX 10160032 | VALFEX | 6
Опора с защелкой 40/42 (250/50) VALFEX 10160040 | VALFEX | 9
Опора с защелкой 50/52 (180/30) VALFEX 10160050 | VALFEX | 11
Опора с защелкой 63 (120/20) VALFEX 10160063 | VALFEX | 17
Отвод 15град. 160мм рыжий (15) VALFEX 30104160 | VALFEX | 359
Отвод 30град. 110мм рыжий (60) VALFEX 30105110 | VALFEX | 86
Отвод 30град. 160мм рыжий (16) VALFEX 30105160 | VALFEX | 358
Отвод 30град.-110мм (60) VALFEX 20122110 | VALFEX | 83
Отвод 30град.-50мм (350) VALFEX 20122050 | VALFEX | 32
Отвод 45град. 110мм рыжий (50) VALFEX 30102110 | VALFEX | 88
Отвод 45град. 160мм рыжий (15) VALFEX 30102160 | VALFEX | 333
Отвод 45град. 75мм вн.канализ.(120) VALFEX 20102075 | VALFEX | 62
Отвод 45град.-110мм (50) VALFEX 20102110 | VALFEX | 82
Отвод 45град.-32мм (300/30) VALFEX 20102032 | VALFEX | 28
Отвод 45град.-40мм (420/20) VALFEX 20102040 | VALFEX | 30
Отвод 45град.-50мм (350) VALFEX 20102050 | VALFEX | 23
Отвод 67.5град. 110мм рыж. (45) VALFEX 30107110 | VALFEX | 91
Отвод 67.5град. 160мм рыжий (12) VALFEX 30107160 | VALFEX | 457
Отвод 67.5град.-110мм (45) VALFEX 20132110 | VALFEX | 93
Отвод 67.5град.-50мм (300) VALFEX 20132050 | VALFEX | 31
Отвод 87.5град.-75мм (100) VALFEX 20101075 | VALFEX | 67
Отвод 87град. 110мм рыжий (35) VALFEX 30101110 | VALFEX | 97
Отвод 87град. 160мм рыжий (13) VALFEX 30101160 | VALFEX | 409
Отвод 87град.-110мм (35) VALFEX 20101110 | VALFEX | 97
Отвод 87град.-32мм (300/30) VALFEX 20101032 | VALFEX | 29
Отвод 87град.-40мм (330/15) VALFEX 20101040 | VALFEX | 29
Отвод 87град.-50мм (250) VALFEX 20101050 | VALFEX | 25
Отвод ELITE МК МПП 110х45 бел. RTP 24418 | RTP | 125
Отвод ELITE МК МПП 110х87 бел. RTP 24419 | RTP | 125
Отвод ELITE МК МПП 50х30 бел. RTP 24551 | RTP | 41
Отвод ELITE МК МПП 50х45 бел. RTP 24552 | RTP | 41
Отвод ELITE МК МПП 50х87 бел. RTP 24553 | RTP | 41
Отвод ВК 110х45 гп ХЕМКОР 2391029 | ХЕМКОР | 190
Отвод ВК ПП 110х30 сер. RTP 36677 | RTP | 85
Отвод ВК ПП 110х45 сер. RTP 36676 | RTP | 85
Отвод ВК ПП 110х87 сер. RTP 36670 | RTP | 99
Отвод ВК ПП 32х45 сер. RTP 36391 | RTP | 30
Отвод ВК ПП 32х87 сер. RTP 36399 | RTP | 30
Отвод ВК ПП 40х45 сер. RTP 36405 | RTP | 31
Отвод ВК ПП 40х87 сер. RTP 36416 | RTP | 31
Отвод ВК ПП 50х45 сер. RTP 36668 | RTP | 29
Отвод ВК ПП 50х87 сер. RTP 36658 | RTP | 29
Отвод НК 110х30 гп ХЕМКОР 2491212 | ХЕМКОР | 232
Отвод НК 110х45 гп ХЕМКОР 2491094 | ХЕМКОР | 242
Отвод НК 110х87 гп ХЕМКОР 2491095 | ХЕМКОР | 310
Отвод НК 160х45 гп ХЕМКОР 2491096 | ХЕМКОР | 583
Отвод НК ПП 110х15 рыж. RTP 36657 | RTP | 99
Отвод НК ПП 110х30 рыж. RTP 36656 | RTP | 99
Отвод НК ПП 110х45 рыж. RTP 36655 | RTP | 99
Отвод НК ПП 110х87 рыж. RTP 36653 | RTP | 99
Отвод компрессионный PN16 d20 для ПЭ труб RTP 11525 | RTP | 54
Отвод компрессионный PN16 d25 для ПЭ труб RTP 11527 | RTP | 70
Отвод компрессионный PN16 d32 для ПЭ труб RTP 11529 | RTP | 109
Отвод компрессионный наружн. резьба PN16 d20х1/2дюйм для ПЭ труб RTP 11548 | RTP | 45
Отвод компрессионный наружн. резьба PN16 d25х3/4дюйм для ПЭ труб RTP 14697 | RTP | 54
Отвод компрессионный наружн. резьба PN16 d32х1дюйм для ПЭ труб RTP 11558 | RTP | 80
Отвод компрессионный переходной 25-20 (80/20) VALFEX 121001222520 | VALFEX | 53
Отвод компрессионный переходной 32-25 (50/10) VALFEX 121001223225 | VALFEX | 78
Отвод компрессионный переходной 40-32 (35/7) VALFEX 121001224032 | VALFEX | 134
Отвод компрессионный переходной 50-40 (16/4) VALFEX 121001225040 | VALFEX | 208
Отвод компрессионный переходной 63-50 (10/2) VALFEX 121001226350 | VALFEX | 304
Отвод компрессионный переходной PN16 d25х20 для ПЭ труб RTP 11532 | RTP | 70
Отвод компрессионный переходной PN16 d32х20 для ПЭ труб RTP 22118 | RTP | 77
Отвод компрессионный присоединительный 20-20 (120/30) VALFEX 121001212020 | VALFEX | 41
Отвод компрессионный присоединительный 25-25 (80/20) VALFEX 121001212525 | VALFEX | 53
Отвод компрессионный присоединительный 32-32 (40/10) VALFEX 121001213232 | VALFEX | 85
Отвод компрессионный присоединительный 40-40 (24/6) VALFEX 121001214040 | VALFEX | 134
Отвод компрессионный присоединительный 50-50 (12/3) VALFEX 121001215050 | VALFEX | 241
Отвод компрессионный присоединительный 63-63 VALFEX (8/2) 121001216363 | VALFEX | 392
Отвод компрессионный с внутренней резьбой 20х1/2дюйм (200/50) VALFEX 1210012320012 | VALFEX | 31
Отвод компрессионный с внутренней резьбой 25х3/4дюйм (125/25) VALFEX 1210012325034 | VALFEX | 42
Отвод компрессионный с внутренней резьбой 32х1/2дюйм (80/20) VALFEX 1210012332012 | VALFEX | 62
Отвод компрессионный с внутренней резьбой 32х1дюйм (60/15) VALFEX 1210012332100 | VALFEX | 66
Отвод компрессионный с внутренней резьбой 40х1дюйм (40/8) VALFEX 1210012340100 | VALFEX | 103
Отвод компрессионный с внутренней резьбой 50х1 1/4дюйм (20/4) VALFEX 1210012350114 | VALFEX | 160
Отвод компрессионный с внутренней резьбой 50х2дюйм (16/4) VALFEX 1210012350200 | VALFEX | 187
Отвод компрессионный с внутренней резьбой 63х1 1/2дюйм (12/3) VALFEX 1210012363112 | VALFEX | 245
Отвод компрессионный с внутренней резьбой 63х1 1/4дюйм (12/3) VALFEX 1210012363114 | VALFEX | 241
Отвод компрессионный с внутренней резьбой 63х2 1/2дюйм (10/2) VALFEX 1210012363212 | VALFEX | 329
Отвод компрессионный с внутренней резьбой 63х2дюйм (12/2) VALFEX 1210012363200 | VALFEX | 309
Отвод компрессионный с наружной резьбой 20х1/2дюйм (180/45) VALFEX 1210012420012 | VALFEX | 29
Отвод компрессионный с наружной резьбой 20х3/4дюйм (160/40) VALFEX 1210012420034 | VALFEX | 29
Отвод компрессионный с наружной резьбой 25х1/2дюйм (120/30) VALFEX 1210012425012 | VALFEX | 39
Отвод компрессионный с наружной резьбой 25х3/4дюйм (120/30) VALFEX 1210012425034 | VALFEX | 38
Отвод компрессионный с наружной резьбой 32х1 1/4дюйм (60/12) VALFEX 1210012432114 | VALFEX | 60
Отвод компрессионный с наружной резьбой 32х1/2дюйм (80/20) VALFEX 1210012432012 | VALFEX | 61
Отвод компрессионный с наружной резьбой 32х1дюйм (75/15) VALFEX 1210012432100 | VALFEX | 61
Отвод компрессионный с наружной резьбой 32х3/4дюйм (75/15) VALFEX 1210012432034 | VALFEX | 60
Отвод компрессионный с наружной резьбой 40х1 1/2дюйм (35/7) VALFEX 1210012440112 | VALFEX | 89
Отвод компрессионный с наружной резьбой 40х1 1/4дюйм (35/7) VALFEX 1210012440114 | VALFEX | 92
Отвод компрессионный с наружной резьбой 40х1дюйм (40/8) VALFEX 1210012440100 | VALFEX | 99
Отвод компрессионный с наружной резьбой 50х1 1/2дюйм (20/5) VALFEX 1210012450112 | VALFEX | 166
Отвод компрессионный с наружной резьбой 50х1 1/4дюйм (20/5) VALFEX 1210012450114 | VALFEX | 155
Отвод компрессионный с наружной резьбой 50х2дюйм (20/5) VALFEX 1210012450200 | VALFEX | 151
Отвод компрессионный с наружной резьбой 63х1 1/2дюйм (15/3) VALFEX 1210012463112 | VALFEX | 237
Отвод компрессионный с наружной резьбой 63х1 1/4дюйм (15/3) VALFEX 1210012463114 | VALFEX | 239
Отвод компрессионный с наружной резьбой 63х2дюйм (12/3) VALFEX 1210012463200 | VALFEX | 242
Отвод левый ВК ПП 110/50х45 сер. RTP 36686 | RTP | 262
Отвод левый/правый ВК ПП 110/50х87 сер. RTP 36682 | RTP | 226
Отвод напорный 110х45. SDR 26 т ХЕМКОР 2181047 | ХЕМКОР | 5797
Отвод поворотный 110мм (30) VALFEX 23100110 | VALFEX | 265
Отвод поворотный 50мм (250) VALFEX 23100050 | VALFEX | 123
Отвод правый ВК ПП 110/50х45 сер. RTP 36684 | RTP | 262
Отвод универсальный 110/50х45град. лев. (30) VALFEX 23111150 | VALFEX | 175
Отвод универсальный 110/50х45град. лев.-прав. (30) VALFEX 23113150 | VALFEX | 204
Отвод универсальный 110/50х45град. прав. (30) VALFEX 23112150 | VALFEX | 182
Отвод универсальный 110/50х87.5град. лев. (30) VALFEX 23121150 | VALFEX | 172
Отвод универсальный 110/50х87.5град. лев.-прав. (25) VALFEX 23123150 | VALFEX | 185
Отвод универсальный 110/50х87.5град. прав. (30) VALFEX 23122150 | VALFEX | 172
Отвод универсальный 110/50х87.5град. фронт-вверх (30) VALFEX 23125150 | VALFEX | 176
Отвод универсальный 110/50х87.5град. фронт-тыл (30) VALFEX 23124150 | VALFEX | 169
Отвод универсальный ВК ПП 110 сер. RTP 36695 | RTP | 265
Отвод фронтальный с выходом в тыл ВК ПП 110/50х87 сер. RTP 36650 | RTP | 226
Отвод фронтальный с выходом вверх ВК ПП 110/50х87 сер. RTP 36651 | RTP | 226
Очиститель универсальный 650мл SANFIX RTP 40719 | RTP | 777
Пара кронштейнов для коллекторов из нерж. 1дюйм (45/5) К VALFEX VF.130.IN.0600 | VALFEX | 306
Паста универсальная 250мл бел. SANFIX RTP 40717 | RTP | 364
Паста универсальная 450мл графит SANFIX RTP 41675 | RTP | 382
Паста универсальная 65мл бел. SANFIX RTP 40716 | RTP | 121
Паста универсальная 70мл графит SANFIX RTP 40715 | RTP | 149
Паста уплотнительная 250г (вода. пар) (36) VALFEX VF.P.250.G | VALFEX | 178
Паста уплотнительная 25г (вода. пар) (150) VALFEX VF.P.25.G | VALFEX | 34
Паста уплотнительная 70г (вода. пар) (80) VALFEX VF.P.70.G | VALFEX | 70
Паста уплотнительная универсальная 25г (вода. газ) (150) VALFEX VF.PU.25.G | VALFEX | 61
Паста уплотнительная универсальная 70г (вода. газ) (80) VALFEX VF.PU.70.G | VALFEX | 142
Паста чистящая для рук 450мл SANFIX RTP 40718 | RTP | 364
Патрубок гибкий ВК ПП 50 сер. RTP 36649 | RTP | 108
Патрубок компенсационный 110мм (35) VALFEX 23300110 | VALFEX | 120
Патрубок компенсационный 50мм (150) VALFEX 23300050 | VALFEX | 58
Патрубок компенсационный 75мм (85) VALFEX 23300075 | VALFEX | 83
Патрубок компенсационный ELITE МК МПП 110 бел. RTP 24573 | RTP | 209
Патрубок компенсационный ВК ПП 110 сер. RTP 36648 | RTP | 130
Патрубок компенсационный ПП 110 ВК ХЕМКОР 2381044 | ХЕМКОР | 249
Переход ELITE с чугуна на пластик с манжетой МК МПП 124/110 бел. RTP 30784 | RTP | 188
Переход с чугуна на пластик 110х124 (100) VALFEX 23124110 | VALFEX | 69
Переход с чугуна на пластик 110х124 с манжетой (60) VALFEX 23124110М | VALFEX | 176
Переход с чугуна на пластик 50х75 (200) VALFEX 23050075 | VALFEX | 39
Переход с чугуна на пластик 50х75 с манжетой (200) VALFEX 23050075М | VALFEX | 108
Переход с чугуна на пластик в компл. с манжетой ВК ПП 110/124 сер. RTP 36644 | RTP | 188
Переходник ВР 1 1/4дюйм-НР 1/2дюйм (80/5) VALFEX VF.592.L.114.012 | VALFEX | 243
Переходник ВР 1 1/4дюйм-НР 1дюйм (80/5) VALFEX VF.592.L.114.100 | VALFEX | 268
Переходник ВР 1 1/4дюйм-НР 3/4дюйм (80/5) VALFEX VF.592.L.114.034 | VALFEX | 241
Переходник ВР 1/2дюйм-НР 1/4дюйм (400/10) VALFEX VF.592.L.012.014 | VALFEX | 52
Переходник ВР 1/2дюйм-НР 3/8дюйм (350/10) VALFEX VF.592.L.012.038 | VALFEX | 54
Переходник ВР 1дюйм-НР 1/2дюйм (140/10) VALFEX VF.592.L.100.012 | VALFEX | 137
Переходник ВР 1дюйм-НР 3/4дюйм (130/10) VALFEX VF.592.L.100.034 | VALFEX | 145
Переходник ВР 3/4дюйм-НР 1/2дюйм (170/10) VALFEX VF.592.L.034.012 | VALFEX | 132
Переходник ВР 3/8дюйм-НР 1/4дюйм (480/10) VALFEX VF.592.L.038.014 | VALFEX | 41
Переходник СККП 90град. 60х204мм d100 ERA 620СК10КП | ERA | 340
Переходник СККП d100 90град. 55х110 пластик ERA 511СК10КП | ERA | 160
Переходник СКФП 90град. 60х204мм d100 ERA 620СК10ФП | ERA | 335
Переходник СКФП 90град. 60х204мм d125 ERA 620СК12.5ФП | ERA | 370
Переходник СКФП d100 90град. 55х110 пластик ERA 511СК10ФП | ERA | 185
Переходник латунь внутр./наружн. резьба 1 1/2дюйм х1 1/4дюйм еврослот никель RTP 38417 | RTP | 289
Переходник латунь внутр./наружн. резьба 1 1/2дюйм х1дюйм еврослот никель RTP 38416 | RTP | 291
Переходник латунь внутр./наружн. резьба 1 1/4дюйм х1/2дюйм еврослот никель RTP 38413 | RTP | 111
Переходник латунь внутр./наружн. резьба 1 1/4дюйм х1дюйм еврослот никель RTP 38415 | RTP | 166
Переходник латунь внутр./наружн. резьба 1 1/4дюйм х3/4дюйм еврослот никель RTP 38414 | RTP | 192
Переходник латунь внутр./наружн. резьба 1/2х3/8дюйм никель (инд. упак.) RTP 35039 | RTP | 50
Переходник латунь внутр./наружн. резьба 1х1/2дюйм никель (инд. упак.) RTP 34915 | RTP | 116
Переходник латунь внутр./наружн. резьба 1х3/4дюйм никель (инд. упак.) RTP 34916 | RTP | 132
Переходник латунь внутр./наружн. резьба 2дюйм х1 1/2дюйм еврослот никель RTP 40988 | RTP | 398
Переходник латунь внутр./наружн. резьба 2дюйм х1 1/4дюйм еврослот никель RTP 40989 | RTP | 446
Переходник латунь внутр./наружн. резьба 2дюйм х1дюйм еврослот никель RTP 41102 | RTP | 610
Переходник латунь внутр./наружн. резьба 3/4х1/2дюйм никель (инд. упак.) RTP 34917 | RTP | 95
Переходник никелированный ВР 1 1/4дюйм-НР 3/4дюйм (80/5) VALFEX VF.592.N.114.034 | VALFEX | 251
Переходник никелированный ВР 1/2дюйм-НР 1/4дюйм (400/10) VALFEX VF.592.N.012.014 | VALFEX | 54
Переходник никелированный ВР 1/2дюйм-НР 3/8дюйм (350/10) VALFEX VF.592.N.012.038 | VALFEX | 56
Переходник никелированный ВР 1дюйм-НР 1/2дюйм (140/10) VALFEX VF.592.N.100.012 | VALFEX | 142
Переходник никелированный ВР 1дюйм-НР 3/4дюйм (130/10) VALFEX VF.592.N.100.034 | VALFEX | 151
Переходник никелированный ВР 3/4дюйм-НР 1/2дюйм (170/10) VALFEX VF.592.N.034.012 | VALFEX | 137
Переходник никелированный ВР 3/8дюйм-НР 1/4дюйм (480/10) VALFEX VF.592.N.038.014 | VALFEX | 43
Переходник под ключ-звездочку латунь внутр./наружн. резьба 1/2дюйм х1/2дюйм еврослот никель RTP 41103 | RTP | 93
Переходник соединительный для РКК-74х55 Арктика бел. Ruvinil ПРС-74х55 | Ruvinil | 46
Переходник шестигранный латунь внутр./наружн. резьба 1/2дюймх1/2дюйм еврослот никель RTP 41104 | RTP | 92
Планка для труб теплого пола универсальная (диаметр 16.20) (20) VALFEX 1010401620 | VALFEX | 52
Пластина для подвеса кабеля в водосточной трубе/воронке Extherm T-PLATE | EXTHERM | 350
Пластина разделительная Stayplate 120 AISI 316 (КПГ-ОП 120/316) Горэлтех | Горэлтех | 1359
Площадка торцевая SKNPO фланец d125 соединитель обр.клапан 165х150 пластик ERA 12.5SKNPO | ERA | 260
Площадка торцевая ПТМ фланец d100 196х236 окраш. сталь ERA 100ПТМ | ERA | 275
Площадка торцевая пластиковая 180х250мм фланец 100мм ERA 100ПТП | ERA | 205
Площадка торцевая пластиковая 180х250мм фланец 125мм ERA 125ПТП | ERA | 205
Подводка гибкая М10х18-1/2дюйм 100см для смесителей (компл. 2шт) VALFEX S/S M10х18-F1/2" 100 сm | VALFEX | 257
Подводка гибкая М10х18-1/2дюйм 120см для смесителей (компл. 2шт) VALFEX S/S M10х18-F1/2" 120 сm | VALFEX | 282
Подводка гибкая М10х18-1/2дюйм 150см для смесителей (компл. 2шт) VALFEX S/S M10х18-F1/2" 150 сm | VALFEX | 326
Подводка гибкая М10х18-1/2дюйм 200см для смесителей (компл. 2шт) VALFEX S/S M10х18-F1/2" 200 сm | VALFEX | 398
Подводка гибкая М10х18-1/2дюйм 30см для смесителей (100) VALFEX S/S M10х18-F1/2" 30 сm | VALFEX | 155
Подводка гибкая М10х18-1/2дюйм 40см для смесителей (компл. 2шт) VALFEX S/S M10х18-F1/2" 40 сm | VALFEX | 170
Подводка гибкая М10х18-1/2дюйм 50см для смесителей (компл. 2шт) VALFEX S/S M10х18-F1/2" 50 сm | VALFEX | 184
Подводка гибкая М10х18-1/2дюйм 60см для смесителей (компл. 2шт) VALFEX S/S M10х18-F1/2" 60 сm | VALFEX | 198
Подводка гибкая М10х18-1/2дюйм 80см для смесителей (компл. 2шт) VALFEX S/S M10х18-F1/2" 80 сm | VALFEX | 227
Подводка гибкая для воды 1/2дюйм В-В 100см (100) VALFEX S/S 100сm В-В | VALFEX | 124
Подводка гибкая для воды 1/2дюйм В-В 120см (80) VALFEX S/S 120сm В-В | VALFEX | 137
Подводка гибкая для воды 1/2дюйм В-В 150см (50) VALFEX S/S 150сm В-В | VALFEX | 159
Подводка гибкая для воды 1/2дюйм В-В 180см (50) VALFEX S/S 180сm В-В | VALFEX | 181
Подводка гибкая для воды 1/2дюйм В-В 200см (50) VALFEX S/S 200сm В-В | VALFEX | 195
Подводка гибкая для воды 1/2дюйм В-В 250см (50) VALFEX S/S 250сm В-В | VALFEX | 232
Подводка гибкая для воды 1/2дюйм В-В 300см (30) VALFEX S/S 300сm В-В | VALFEX | 268
Подводка гибкая для воды 1/2дюйм В-В 30см (200) VALFEX S/S 30сm В-В | VALFEX | 75
Подводка гибкая для воды 1/2дюйм В-В 350см (30) VALFEX S/S 350сm В-В | VALFEX | 302
Подводка гибкая для воды 1/2дюйм В-В 400см (20) VALFEX S/S 400сm В-В | VALFEX | 337
Подводка гибкая для воды 1/2дюйм В-В 40см (200) VALFEX S/S 40сm В-В | VALFEX | 82
Подводка гибкая для воды 1/2дюйм В-В 50см (150) VALFEX S/S 50сm В-В | VALFEX | 89
Подводка гибкая для воды 1/2дюйм В-В 60см (150) VALFEX S/S 60сm В-В | VALFEX | 95
Подводка гибкая для воды 1/2дюйм В-В 80см (100) VALFEX S/S 80сm В-В | VALFEX | 109
Подводка гибкая для воды 1/2дюйм В-Н 100см (100) VALFEX S/S 100сm В-Н | VALFEX | 134
Подводка гибкая для воды 1/2дюйм В-Н 120см (80) VALFEX S/S 120сm В-Н | VALFEX | 148
Подводка гибкая для воды 1/2дюйм В-Н 150см (50) VALFEX S/S 150сm В-Н | VALFEX | 172
Подводка гибкая для воды 1/2дюйм В-Н 180см (50) VALFEX S/S 180сm В-Н | VALFEX | 191
Подводка гибкая для воды 1/2дюйм В-Н 200см (50) VALFEX S/S 200сm В-Н | VALFEX | 205
Подводка гибкая для воды 1/2дюйм В-Н 250см (50) VALFEX S/S 250сm В-Н | VALFEX | 243
Подводка гибкая для воды 1/2дюйм В-Н 300см (30) VALFEX S/S 300сm В-Н | VALFEX | 277
Подводка гибкая для воды 1/2дюйм В-Н 30см (200) VALFEX S/S 30сm В-Н | VALFEX | 86
Подводка гибкая для воды 1/2дюйм В-Н 350см (30) VALFEX S/S 350сm В-Н | VALFEX | 313
Подводка гибкая для воды 1/2дюйм В-Н 400см (20) VALFEX S/S 400сm В-Н | VALFEX | 350
Подводка гибкая для воды 1/2дюйм В-Н 40см (200) VALFEX S/S 40сm В-Н | VALFEX | 93
Подводка гибкая для воды 1/2дюйм В-Н 50см (150) VALFEX S/S 50сm В-Н | VALFEX | 98
Подводка гибкая для воды 1/2дюйм В-Н 60см (150) VALFEX S/S 60сm В-Н | VALFEX | 106
Подводка гибкая для воды 1/2дюйм В-Н 80см (100) VALFEX S/S 80сm В-Н | VALFEX | 120
Подводка гибкая для газа 1/2дюйм гайка-гайка 0.3м (10/1) VALFEX 00000024080 | VALFEX | 170
Подводка гибкая для газа 1/2дюйм гайка-гайка 0.5м (10/1) VALFEX 00000024081 | VALFEX | 193
Подводка гибкая для газа 1/2дюйм гайка-гайка 0.6м (10/1) VALFEX 00000024082 | VALFEX | 203
Подводка гибкая для газа 1/2дюйм гайка-гайка 1.2м (10/1) VALFEX 00000024085 | VALFEX | 252
Подводка гибкая для газа 1/2дюйм гайка-гайка 1.5м (10/1) VALFEX 00000024086 | VALFEX | 286
Подводка гибкая для газа 1/2дюйм гайка-гайка 1.8м (10/1) VALFEX 00000024087 | VALFEX | 348
Подводка гибкая для газа 1/2дюйм гайка-гайка 1м (10/1) VALFEX 00000024084 | VALFEX | 227
Подводка гибкая для газа 1/2дюйм гайка-гайка 2.5м (1/1) VALFEX 00000024089 | VALFEX | 455
Подводка гибкая для газа 1/2дюйм гайка-гайка 2м (10/1) VALFEX 00000024088 | VALFEX | 377
Подводка гибкая для газа 1/2дюйм гайка-гайка 3.5м (1/1) VALFEX 00000024092 | VALFEX | 639
Подводка гибкая для газа 1/2дюйм гайка-гайка 3м (1/1) VALFEX 00000024091 | VALFEX | 528
Подводка гибкая для газа 1/2дюйм гайка-гайка 4м (1/1) VALFEX 00000024093 | VALFEX | 667
Подводка гибкая для газа 1/2дюйм гайка-гайка 5м (1/1) VALFEX 00000024094 | VALFEX | 805
Подводка гибкая для газа 1/2дюйм гайка-штуцер 0.3м (10/1) VALFEX 00000024095 | VALFEX | 170
Подводка гибкая для газа 1/2дюйм гайка-штуцер 0.5м (10/1) VALFEX 00000024096 | VALFEX | 193
Подводка гибкая для газа 1/2дюйм гайка-штуцер 0.6м (10/1) VALFEX 00000024097 | VALFEX | 203
Подводка гибкая для газа 1/2дюйм гайка-штуцер 0.8м (10/1) VALFEX 00000024098 | VALFEX | 216
Подводка гибкая для газа 1/2дюйм гайка-штуцер 1.2м (10/1) VALFEX 00000024100 | VALFEX | 252
Подводка гибкая для газа 1/2дюйм гайка-штуцер 1.5м (10/1) VALFEX 00000024101 | VALFEX | 286
Подводка гибкая для газа 1/2дюйм гайка-штуцер 1м (10/1) VALFEX 00000024099 | VALFEX | 227
Подводка гибкая для газа 1/2дюйм гайка-штуцер 2.5м (1/1) VALFEX 00000024104 | VALFEX | 455
Подводка гибкая для газа 1/2дюйм гайка-штуцер 2м (10/1) VALFEX 00000024103 | VALFEX | 377
Подводка гибкая для газа 1/2дюйм гайка-штуцер 3.5м (1/1) VALFEX 00000024106 | VALFEX | 639
Подводка гибкая для газа 1/2дюйм гайка-штуцер 3м (1/1) VALFEX 00000024105 | VALFEX | 528
Подводка гибкая для газа 1/2дюйм гайка-штуцер 4м (1/1) VALFEX 00000024107 | VALFEX | 667
Подводка гибкая для газа 1/2дюйм гайка-штуцер 5м (1/1) VALFEX 00000024108 | VALFEX | 805
Подводка гибкая для газа 3/4дюйм гайка-гайка 0.3м (10/1) VALFEX 00000024116 | VALFEX | 305
Подводка гибкая для газа 3/4дюйм гайка-гайка 0.5м (10/1) VALFEX 00000024117 | VALFEX | 348
Подводка гибкая для газа 3/4дюйм гайка-гайка 0.6м (10/1) VALFEX 00000024118 | VALFEX | 364
Подводка гибкая для газа 3/4дюйм гайка-гайка 0.8м (10/1) VALFEX 00000024119 | VALFEX | 405
Подводка гибкая для газа 3/4дюйм гайка-гайка 1.2м (10/1) VALFEX 00000024121 | VALFEX | 462
Подводка гибкая для газа 3/4дюйм гайка-гайка 1.5м (10/1) VALFEX 00000024122 | VALFEX | 507
Подводка гибкая для газа 3/4дюйм гайка-гайка 1.8м (10/1) VALFEX 00000024123 | VALFEX | 630
Подводка гибкая для газа 3/4дюйм гайка-гайка 1м (10/1) VALFEX 00000024120 | VALFEX | 430
Подводка гибкая для газа 3/4дюйм гайка-гайка 2.5м (1/1) VALFEX 00000024125 | VALFEX | 799
Подводка гибкая для газа 3/4дюйм гайка-гайка 2м (10/1) VALFEX 00000024124 | VALFEX | 667
Подводка гибкая для газа 3/4дюйм гайка-гайка 3м (1/1) VALFEX 00000024126 | VALFEX | 931
Подводка гибкая для газа 3/4дюйм гайка-гайка 4м (1/1) VALFEX 00000024128 | VALFEX | 1274
Подводка гибкая для газа 3/4дюйм гайка-гайка 5м (1/1) VALFEX 00000024129 | VALFEX | 1698
Подводка гибкая для газа 3/4дюйм гайка-штуцер 0.3м (10/1) VALFEX 00000024130 | VALFEX | 305
Подводка гибкая для газа 3/4дюйм гайка-штуцер 0.5м (10/1) VALFEX 00000024131 | VALFEX | 348
Подводка гибкая для газа 3/4дюйм гайка-штуцер 0.6м (10/1) VALFEX 00000024132 | VALFEX | 364
Подводка гибкая для газа 3/4дюйм гайка-штуцер 0.8м (10/1) VALFEX 00000024133 | VALFEX | 405
Подводка гибкая для газа 3/4дюйм гайка-штуцер 1.2м (10/1) VALFEX 00000024135 | VALFEX | 462
Подводка гибкая для газа 3/4дюйм гайка-штуцер 1.5м (10/1) VALFEX 00000024136 | VALFEX | 507
Подводка гибкая для газа 3/4дюйм гайка-штуцер 1.8м (10/1) VALFEX 00000024137 | VALFEX | 630
Подводка гибкая для газа 3/4дюйм гайка-штуцер 1м (10/1) VALFEX 00000024134 | VALFEX | 430
Подводка гибкая для газа 3/4дюйм гайка-штуцер 2.5м (1/1) VALFEX 00000024139 | VALFEX | 799
Подводка гибкая для газа 3/4дюйм гайка-штуцер 2м (10/1) VALFEX 00000024138 | VALFEX | 667
Подводка гибкая для газа 3/4дюйм гайка-штуцер 3м (1/1) VALFEX 00000024140 | VALFEX | 931
Подводка гибкая для газа 3/4дюйм гайка-штуцер 4м (1/1) VALFEX 00000024142 | VALFEX | 1274
Подводка гибкая для газа 3/4дюйм гайка-штуцер 5м (1/1) VALFEX 00000024143 | VALFEX | 1698
Подводка гибкая для газа ПВХ с полиэфирной нитью 1/2дюйм г/г 0.3м (250) VALFEX 20121103 | VALFEX | 116
Подводка гибкая для газа ПВХ с полиэфирной нитью 1/2дюйм г/г 0.5м (160) VALFEX 20121105 | VALFEX | 134
Подводка гибкая для газа ПВХ с полиэфирной нитью 1/2дюйм г/г 0.6м (100) VALFEX 20121106 | VALFEX | 144
Подводка гибкая для газа ПВХ с полиэфирной нитью 1/2дюйм г/г 0.8м (100) VALFEX 20121108 | VALFEX | 161
Подводка гибкая для газа ПВХ с полиэфирной нитью 1/2дюйм г/г 1.2м (100) VALFEX 20121112 | VALFEX | 197
Подводка гибкая для газа ПВХ с полиэфирной нитью 1/2дюйм г/г 1.5м (80) VALFEX 20121115 | VALFEX | 222
Подводка гибкая для газа ПВХ с полиэфирной нитью 1/2дюйм г/г 1.8м (60) VALFEX 20121118 | VALFEX | 253
Подводка гибкая для газа ПВХ с полиэфирной нитью 1/2дюйм г/г 1м (100) VALFEX 20121110 | VALFEX | 179
Подводка гибкая для газа ПВХ с полиэфирной нитью 1/2дюйм г/г 2.5м (50) VALFEX 20121125 | VALFEX | 312
Подводка гибкая для газа ПВХ с полиэфирной нитью 1/2дюйм г/г 2м (60) VALFEX 20121120 | VALFEX | 269
Подводка гибкая для газа ПВХ с полиэфирной нитью 1/2дюйм г/г 3.5м (40) VALFEX 20121135 | VALFEX | 409
Подводка гибкая для газа ПВХ с полиэфирной нитью 1/2дюйм г/г 3м (50) VALFEX 20121130 | VALFEX | 355
Подводка гибкая для газа ПВХ с полиэфирной нитью 1/2дюйм г/г 4м (30) VALFEX 20121140 | VALFEX | 451
Подводка гибкая для газа ПВХ с полиэфирной нитью 1/2дюйм г/г 5м (20) VALFEX 20121150 | VALFEX | 538
Подводка гибкая для газа ПВХ с полиэфирной нитью 1/2дюйм г/ш 0.3м (250) VALFEX 20121203 | VALFEX | 119
Подводка гибкая для газа ПВХ с полиэфирной нитью 1/2дюйм г/ш 0.5м (160) VALFEX 20121205 | VALFEX | 136
Подводка гибкая для газа ПВХ с полиэфирной нитью 1/2дюйм г/ш 0.6м (150) VALFEX 20121206 | VALFEX | 145
Подводка гибкая для газа ПВХ с полиэфирной нитью 1/2дюйм г/ш 0.8м (100) VALFEX 20121208 | VALFEX | 163
Подводка гибкая для газа ПВХ с полиэфирной нитью 1/2дюйм г/ш 1.2м (100) VALFEX 20121212 | VALFEX | 198
Подводка гибкая для газа ПВХ с полиэфирной нитью 1/2дюйм г/ш 1.5м (80) VALFEX 20121215 | VALFEX | 224
Подводка гибкая для газа ПВХ с полиэфирной нитью 1/2дюйм г/ш 1.8м (60) VALFEX 20121218 | VALFEX | 255
Подводка гибкая для газа ПВХ с полиэфирной нитью 1/2дюйм г/ш 1м (100) VALFEX 20121210 | VALFEX | 182
Подводка гибкая для газа ПВХ с полиэфирной нитью 1/2дюйм г/ш 2.5м (50) VALFEX 20121225 | VALFEX | 314
Подводка гибкая для газа ПВХ с полиэфирной нитью 1/2дюйм г/ш 2м (60) VALFEX 20121220 | VALFEX | 272
Подводка гибкая для газа ПВХ с полиэфирной нитью 1/2дюйм г/ш 3.5м (40) VALFEX 20121235 | VALFEX | 410
Подводка гибкая для газа ПВХ с полиэфирной нитью 1/2дюйм г/ш 3м (50) VALFEX 20121230 | VALFEX | 357
Подводка гибкая для газа ПВХ с полиэфирной нитью 1/2дюйм г/ш 4м (30) VALFEX 20121240 | VALFEX | 453
Подводка гибкая для газа ПВХ с полиэфирной нитью 1/2дюйм г/ш 5м (20) VALFEX 20121250 | VALFEX | 541
Подводка гибкая для газа ПВХ с полиэфирной нитью 3/4дюйм г/г 0.3м (230) VALFEX 20341103 | VALFEX | 205
Подводка гибкая для газа ПВХ с полиэфирной нитью 3/4дюйм г/г 0.5м (140) VALFEX 20341105 | VALFEX | 234
Подводка гибкая для газа ПВХ с полиэфирной нитью 3/4дюйм г/г 0.6м (130) VALFEX 20341106 | VALFEX | 248
Подводка гибкая для газа ПВХ с полиэфирной нитью 3/4дюйм г/г 0.8м (60) VALFEX 20341108 | VALFEX | 275
Подводка гибкая для газа ПВХ с полиэфирной нитью 3/4дюйм г/г 1.2м (60) VALFEX 20341112 | VALFEX | 330
Подводка гибкая для газа ПВХ с полиэфирной нитью 3/4дюйм г/г 1.5м (50) VALFEX 20341115 | VALFEX | 373
Подводка гибкая для газа ПВХ с полиэфирной нитью 3/4дюйм г/г 1.8м (40) VALFEX 20341118 | VALFEX | 416
Подводка гибкая для газа ПВХ с полиэфирной нитью 3/4дюйм г/г 1м (60) VALFEX 20341110 | VALFEX | 304
Подводка гибкая для газа ПВХ с полиэфирной нитью 3/4дюйм г/г 2.5м (30) VALFEX 20341125 | VALFEX | 511
Подводка гибкая для газа ПВХ с полиэфирной нитью 3/4дюйм г/г 2м (40) VALFEX 20341120 | VALFEX | 442
Подводка гибкая для газа ПВХ с полиэфирной нитью 3/4дюйм г/г 3.5м (20) VALFEX 20341135 | VALFEX | 655
Подводка гибкая для газа ПВХ с полиэфирной нитью 3/4дюйм г/г 3м (30) VALFEX 20341130 | VALFEX | 579
Подводка гибкая для газа ПВХ с полиэфирной нитью 3/4дюйм г/г 4м (20) VALFEX 20341140 | VALFEX | 655
Подводка гибкая для газа ПВХ с полиэфирной нитью 3/4дюйм г/г 5м (10) VALFEX 20341150 | VALFEX | 655
Подводка гибкая для газа ПВХ с полиэфирной нитью 3/4дюйм г/ш 0.3м (230) VALFEX 20341203 | VALFEX | 214
Подводка гибкая для газа ПВХ с полиэфирной нитью 3/4дюйм г/ш 0.5м (140) VALFEX 20341205 | VALFEX | 241
Подводка гибкая для газа ПВХ с полиэфирной нитью 3/4дюйм г/ш 0.6м (130) VALFEX 20341206 | VALFEX | 254
Подводка гибкая для газа ПВХ с полиэфирной нитью 3/4дюйм г/ш 0.8м (60) VALFEX 20341208 | VALFEX | 283
Подводка гибкая для газа ПВХ с полиэфирной нитью 3/4дюйм г/ш 1.2м (60) VALFEX 20341212 | VALFEX | 338
Подводка гибкая для газа ПВХ с полиэфирной нитью 3/4дюйм г/ш 1.5м (50) VALFEX 20341215 | VALFEX | 379
Подводка гибкая для газа ПВХ с полиэфирной нитью 3/4дюйм г/ш 1.8м (40) VALFEX 20341218 | VALFEX | 424
Подводка гибкая для газа ПВХ с полиэфирной нитью 3/4дюйм г/ш 1м (60) VALFEX 20341210 | VALFEX | 311
Подводка гибкая для газа ПВХ с полиэфирной нитью 3/4дюйм г/ш 2.5м (30) VALFEX 20341225 | VALFEX | 518
Подводка гибкая для газа ПВХ с полиэфирной нитью 3/4дюйм г/ш 2м (40) VALFEX 20341220 | VALFEX | 451
Подводка гибкая для газа ПВХ с полиэфирной нитью 3/4дюйм г/ш 3.5м (20) VALFEX 20341235 | VALFEX | 661
Подводка гибкая для газа ПВХ с полиэфирной нитью 3/4дюйм г/ш 3м (30) VALFEX 20341230 | VALFEX | 584
Подводка гибкая для газа ПВХ с полиэфирной нитью 3/4дюйм г/ш 4м (20) VALFEX 20341240 | VALFEX | 729
Подводка гибкая для газа ПВХ с полиэфирной нитью 3/4дюйм г/ш 5м (10) VALFEX 20341250 | VALFEX | 866
Подводка для газа гибкая сильфонная 3/4дюйм гайка-гайка 3.5м (1/1) VALFEX 10730 | VALFEX | 1018
Подложка для теплого пола 3мм (1.2х25 м) RTP 29871 | RTP | 2952
Подложка для теплого пола 3мм (уп.30кв.м) VALFEX VALF 03122530 | VALFEX | 2052
Полотенцесушитель эконом М-обр 500х400 1 Royal Thermo НС-1204608 | Royal Thermo | 2420
Пресс-инструмент механический для монтажа акс. фитингов -M1632 RTP 28791 | RTP | 30926
Привод воздушной заслонки поворотного типа AC/DC 24В 2-точечный 18Нм пружинный возврат 90/15с 2 переключателя Siemens BPZ:GCA126.1E | Siemens | 76478
Пробка резьбовая НР 1 1/2дюйм (60/10) VALFEX VF.583.L.112 | VALFEX | 308
Пробка резьбовая НР 1 1/4дюйм (100/10) VALFEX VF.583.L.114 | VALFEX | 226
Пробка резьбовая НР 1/2дюйм (450/10) VALFEX VF.583.L.012 | VALFEX | 56
Пробка резьбовая НР 1дюйм (180/10) VALFEX VF.583.L.100 | VALFEX | 147
Пробка резьбовая НР 2дюйм (40/10) VALFEX VF.583.L.200 | VALFEX | 475
Пробка резьбовая НР 3/4дюйм (320/10) VALFEX VF.583.L.034 | VALFEX | 76
Провод ПНСВ 1х1.2 (м) АРТЕКС 01-9090 | АРТЕКС | 3
Провод ПНСВ 1х1.2 не оцинк. Б (м) АРТЕКС 00-00004303 | АРТЕКС | 3
Провод ПНСВ 1х1.2 не оцинк. Б (м) КабельЭлектроСвязь 249 | КабельЭлектроСвязь | 3
Провод ПНСВ 1х1.2 не оцинк. С (м) НЗСК 0151 | НЗСК | 3
Пушка тепловая 12кВт PROF-12380 HINTEK 04.000096 | HINTEK | 22792
Пушка тепловая 15кВт PROF-15380 HINTEK 04.000097 | HINTEK | 23828
Пушка тепловая 2кВт 140куб.м/ч BHP-ME-2 Ballu НС-1069377 | Ballu | 3690
Пушка тепловая 2кВт XR-02220 HINTEK 04.01.01.000118 | HINTEK | 2456
Пушка тепловая 3кВт 300куб.м/ч BHP-ME-3 Ballu НС-1069378 | Ballu | 4590
Пушка тепловая 3кВт PROF-03220 HINTEK 04.000042 | HINTEK | 7459
Пушка тепловая 5кВт 220В PROF-05220 HINTEK 04.000049 | HINTEK | 9842
Пушка тепловая 5кВт 220В ТЭН T-05220 HINTEK 04.000048 | HINTEK | 8858
Пушка тепловая 5кВт 400куб.м/ч BHP-ME-5 Ballu НС-1069379 | Ballu | 7990
Пушка тепловая 6кВт PROF-06380 HINTEK 04.000050 | HINTEK | 13364
Пушка тепловая 9кВт 850куб.м/ч BHP-ME-9 Ballu НС-1069380 | Ballu | 10990
Пушка тепловая 9кВт PROF-09380 HINTEK 04.000040 | HINTEK | 14711
Пушка тепловая BHP-M2-5 Ballu НС-1277340 | Ballu | 11290
Пушка тепловая BHP-P2-15 Ballu НС-1117324 | Ballu | 23990
Пушка тепловая BHP-P2-22 Ballu НС-1135823 | Ballu | 33990
Пушка тепловая BHP-P2-5 Ballu НС-1117323 | Ballu | 9990
Пушка тепловая BHP-P2-9 новый Ballu НС-1226959 | Ballu | 14990
Пушка тепловая BHP-PE2-2 Ballu НС-1274964 | Ballu | 3990
Пушка тепловая BHP-PE2-3 Ballu НС-1274967 | Ballu | 4590
Пушка тепловая BHP-PE2-5 Ballu НС-1274968 | Ballu | 6990
Пушка тепловая BKN 2.2кВт 220В 100куб.м/ч BKN-3 Ballu НС-1117325 | Ballu | 1960
Пушка тепловая BKN-5 Ballu НС-1161831 | Ballu | 3366
Пушка тепловая BKR-3 2кВт 220В 200куб.м/ч Ballu НС-1509348 | Ballu | 2147
Пушка тепловая BKR-5 3кВт 220В 280куб.м/ч Ballu НС-1509429 | Ballu | 3553
Пушка тепловая BKS-3 Ballu НС-1133821 | Ballu | 1960
Пушка тепловая BKX 2кВт 220В 120куб.м/ч BKX-3 Ballu НС-1013525 | Ballu | 2335
Пушка тепловая BKX 3кВт 220В 250куб.м/ч BKX-5 Ballu НС-1031315 | Ballu | 3741
Пушка тепловая BKX 5кВт 220В 300куб.м/ч BKX-7 Ballu НС-1051506 | Ballu | 6553
Пушка тепловая MASTER 15кВт 380В 1100куб.м/ч BHP-M-15 Ballu НС-1035063 | Ballu | 22990
Пушка тепловая MASTER 24кВт 380В 1700куб.м/ч BHP-M-24 Ballu НС-1035064 | Ballu | 29990
Пушка тепловая MASTER 30кВт 380В 2500куб.м/ч BHP-M-30 Ballu НС-1035079 | Ballu | 38990
Пушка тепловая MASTER 3кВт 220В 300куб.м/ч BHP-M-3 Ballu НС-1035057 | Ballu | 6590
Пушка тепловая PRORAB 2 3кВт 220В 300куб.м/ч BHP-P2-3 Ballu НС-1117321 | Ballu | 7590
Пушка тепловая PRORAB 3кВт 220В 300куб.м/ч BHP-P-3 Ballu НС-1035078 | Ballu | 6590
Пушка тепловая PRORAB 4.5кВт 220В 400куб.м/ч BHP-P-5 Ballu НС-1035076 | Ballu | 8990
Пушка тепловая PRORAB 6кВт 380В 850куб.м/ч BHP-P-6 Ballu НС-1035077 | Ballu | 11990
Пушка тепловая PRORAB 9кВт 380В 850куб.м/ч BHP-P-9 Ballu НС-1035082 | Ballu | 13490
Пушка тепловая TP-09380 HINTEK 04.01.01.000123 | HINTEK | 13779
Пушка тепловая TP-15380 HINTEK 04.01.01.000124 | HINTEK | 23725
Пушка тепловая газовая 10кВт 350куб.м/ч Rexant 60-0044 | Rexant | 8198
Пушка тепловая газовая 15кВт 350куб.м/ч Rexant 60-0045 | Rexant | 9020
Пушка тепловая диз. TUNDRA 50кВт 760куб.м/ч 38л прямой нагрев BHDP-50 Ballu НС-1050914 | Ballu | 38690
Пушка тепловая электрическая XR-05220 HINTEK 04.01.01.000127 | HINTEK | 7511
Пушка тепловая электрическая ТЭП-3000 Ресанта 67/1/2 | Ресанта | 5190
Пушка тепловая электрическая ТЭП-3000К кругл. Ресанта 67/1/8 | Ресанта | 4190
Пушка тепловая электрическая ТЭП-5000 Ресанта 67/1/3 | Ресанта | 8490
Пушка тепловая электрическая ТЭП-5000К1 кругл. Ресанта 67/1/19 | Ресанта | 7290
Пушка тепловая электрическая ТЭПК-2000 керамич. нагревательный элемент Ресанта 67/1/21 | Ресанта | 2290
Пушка тепловая электрическая ТЭПК-2000K керамич. нагревательный элемент кругл. Ресанта 67/1/24 | Ресанта | 2290
Пушка тепловая электрическая ТЭПК-3000К 3кВт керамич. нагревательный элемент кругл. Ресанта 67/1/27 | Ресанта | 3590
Пушка тепловая электрическая ТЭПК-EU-2000K круглая керамич. нагрев. элемент EUROLUX 67/1/35 | EUROLUX | 2181
Пушка тепловая электрическая ТЭПК-EU-3000K круглая керамич. нагрев. элемент EUROLUX 67/1/37 | EUROLUX | 3229
Пушка тепловая электрическая ТЭПК-EU-5000K круглая керамич. нагрев. элемент EUROLUX 67/1/38 | EUROLUX | 7547
Пушка тепловая электрическая круглая регулировка угла наклона ТЭН 2кВт Rexant 60-0038 | Rexant | 5602
Пушка тепловая электрическая круглая регулировка угла наклона ТЭН 3кВт Rexant 60-0039 | Rexant | 7010
Радиатор BASE L Version 2.0 Alu 350 10с (93шт/пал.) VALFEX CO-BS350/10 L | VALFEX | 6466
Радиатор BASE L Version 2.0 Alu 350 12с (84шт/пал.) VALFEX CO-BS350/12 L | VALFEX | 7760
Радиатор BASE L Version 2.0 Alu 350 6с (168шт/пал.) VALFEX CO-BS350/6 L | VALFEX | 3880
Радиатор BASE L Version 2.0 Alu 350 8с (112шт/пал.) VALFEX CO-BS350/8 L | VALFEX | 5174
Радиатор BASE L Version 2.0 Alu 500 10с (60шт/пал.) VALFEX CO-BB500E/10 L | VALFEX | 7481
Радиатор BASE L Version 2.0 Alu 500 12с (56шт/пал.) VALFEX CO-BB500E/12 L | VALFEX | 8978
Радиатор BASE L Version 2.0 Alu 500 4с (156шт/пал.) VALFEX CO-BB500E/4 L | VALFEX | 2993
Радиатор BASE L Version 2.0 Alu 500 6с (118шт/пал.) VALFEX CO-BB500E/6 L | VALFEX | 4490
Радиатор BASE L Version 2.0 Alu 500 8с (78шт/пал.) VALFEX CO-BB500E/8 L | VALFEX | 5984
Радиатор BASE L Version 2.0 Bm 350 10с (93шт/пал.) VALFEX FB-AG350/10 L | VALFEX | 7945
Радиатор BASE L Version 2.0 Bm 350 12с (84шт/пал.) VALFEX FB-AG350/12 L | VALFEX | 9534
Радиатор BASE L Version 2.0 Bm 350 6с (168шт/пал.) VALFEX FB-AG350/6 L | VALFEX | 4768
Радиатор BASE L Version 2.0 Bm 350 8с (112шт/пал.) VALFEX FB-AG350/8 L | VALFEX | 6356
Радиатор BASE L Version 2.0 Bm 500 10с (60шт/пал.) VALFEX FB-S500/10 L | VALFEX | 8633
Радиатор BASE L Version 2.0 Bm 500 12с (56шт/пал.) VALFEX FB-S500/12 L | VALFEX | 10360
Радиатор BASE L Version 2.0 Bm 500 4с (156шт/пал.) VALFEX FB-S500/4 L | VALFEX | 3454
Радиатор BASE L Version 2.0 Bm 500 6с (118шт/пал.) VALFEX FB-S500/6 L | VALFEX | 5180
Радиатор BASE L Version 2.0 Bm 500 8с (78шт/пал.) VALFEX FB-S500/8 L | VALFEX | 6907
Радиатор CAST IRON чугунный 300CI 10с 820Вт VALFEX VF.CI.300.010 | VALFEX | 11006
Радиатор OPTIMA L Version 2.0 Alu 350 10с (93шт/пал.) VALFEX CO-BA350/10 L | VALFEX | 5853
Радиатор OPTIMA L Version 2.0 Alu 350 12с (84шт/пал.) VALFEX CO-BA350/12 L | VALFEX | 7025
Радиатор OPTIMA L Version 2.0 Alu 350 6с (168шт/пал.) VALFEX CO-BA350/6 L | VALFEX | 3513
Радиатор OPTIMA L Version 2.0 Alu 350 8с (112шт/пал.) VALFEX CO-BA350/8 L | VALFEX | 4685
Радиатор OPTIMA L Version 2.0 Alu 500 10с (60шт/пал.) VALFEX CO-BQ500A/10 L | VALFEX | 6536
Радиатор OPTIMA L Version 2.0 Alu 500 12с (56шт/пал.) VALFEX CO-BQ500A/12 L | VALFEX | 7842
Радиатор OPTIMA L Version 2.0 Alu 500 4с (156шт/пал.) VALFEX CO-BQ500A/4 L | VALFEX | 2614
Радиатор OPTIMA L Version 2.0 Alu 500 6с (118шт/пал.) VALFEX CO-BQ500A/6 L | VALFEX | 3922
Радиатор OPTIMA L Version 2.0 Alu 500 8с (78шт/пал.) VALFEX CO-BQ500A/8 L | VALFEX | 5229
Радиатор OPTIMA L Version 2.0 Bm 350 10с (93шт/пал.) VALFEX FB-A350/10 L | VALFEX | 6536
Радиатор OPTIMA L Version 2.0 Bm 350 12с (84шт/пал.) VALFEX FB-A350/12 L | VALFEX | 7842
Радиатор OPTIMA L Version 2.0 Bm 350 6с (168шт/пал.) VALFEX FB-A350/6 L | VALFEX | 3922
Радиатор OPTIMA L Version 2.0 Bm 350 8с (112шт/пал.) VALFEX FB-A350/8 L | VALFEX | 5229
Радиатор OPTIMA L Version 2.0 Bm 500 10с (60шт/пал.) VALFEX FB-BQ500A/10 L | VALFEX | 6776
Радиатор OPTIMA L Version 2.0 Bm 500 12с (56шт/пал.) VALFEX FB-BQ500A/12 L | VALFEX | 8132
Радиатор OPTIMA L Version 2.0 Bm 500 4с (156шт/пал.) VALFEX FB-BQ500A/4 L | VALFEX | 2710
Радиатор OPTIMA L Version 2.0 Bm 500 6с (118шт/пал.) VALFEX FB-BQ500A/6 L | VALFEX | 4065
Радиатор OPTIMA L Version 2.0 Bm 500 8с (78шт/пал.) VALFEX FB-BQ500A/8 L | VALFEX | 5420
Радиатор SIMPLE L 200 10с алюм. VALFEX FF-Q200A/10 L | VALFEX | 6175
Радиатор SIMPLE L 200 12с алюм. VALFEX FF-Q200A/12 L | VALFEX | 7410
Радиатор SIMPLE L 200 14с алюм. VALFEX FF-Q200A/14 L | VALFEX | 8644
Радиатор SIMPLE L 200 8с алюм. VALFEX FF-Q200A/8 L | VALFEX | 4939
Радиатор SIMPLE L Alu 500 10с (55шт/пал.) VALFEX FF-Q500A/10 L | VALFEX | 6982
Радиатор SIMPLE L Alu 500 12с (48шт/пал.) VALFEX FF-Q500A/12 L | VALFEX | 8378
Радиатор SIMPLE L Alu 500 4с (132шт/пал.) VALFEX FF-Q500A/4 L | VALFEX | 2793
Радиатор SIMPLE L Alu 500 6с (88шт/пал.) VALFEX FF-Q500A/6 L | VALFEX | 4188
Радиатор SIMPLE L Alu 500 8с (64шт/пал.) VALFEX FF-Q500A/8 L | VALFEX | 5586
Радиатор SIMPLE L Bm 500 10с (55шт/пал.) VALFEX FB-F500B/10 L | VALFEX | 7542
Радиатор SIMPLE L Bm 500 12с (48шт/пал.) VALFEX FB-F500B/12 L | VALFEX | 9052
Радиатор SIMPLE L Bm 500 4с (132 шт/пал) VALFEX FB-F500B/4 L | VALFEX | 3018
Радиатор SIMPLE L Bm 500 6с (88 шт/пал) VALFEX FB-F500B/6 L | VALFEX | 4526
Радиатор SIMPLE L Bm 500 8с (64шт/пал.) VALFEX FB-F500B/8 L | VALFEX | 6035
Радиатор SIMPLE L биметаллический 200 10с 720Вт VALFEX FB-F200B/10 L | VALFEX | 6068
Радиатор SIMPLE L биметаллический 200 12с 864Вт VALFEX FB-F200B/12 L | VALFEX | 7282
Радиатор SIMPLE L биметаллический 200 14с 1008Вт VALFEX FB-F200B/14 L | VALFEX | 8498
Радиатор SIMPLE L биметаллический 200 8с 576Вт VALFEX FB-F200B/8 L | VALFEX | 4856
Радиатор масляный 11 секц. 2200Вт BOH/CL-11WRN/BOH/CM/CL-11WRN Ballu НС-1050892 | Ballu | 6190
Радиатор масляный 12 секц. 2500Вт ОМПТ-12Н Ресанта 67/3/5 | Ресанта | 6790
Радиатор масляный 12 секц. 2500Вт ОМПТ-EU-12Н EUROLUX 67/3/20 | EUROLUX | 6125
Радиатор масляный 2000Вт ОМ-9А Ресанта 67/3/16 | Ресанта | 7985
Радиатор масляный 2500Вт ОМ-12А Ресанта 67/3/21 | Ресанта | 10284
Радиатор масляный 7 секц. 1500Вт BOH/CL-07WRN/BOH/CM/CL-07WRN Ballu НС-1050876 | Ballu | 4590
Радиатор масляный 7 секц. 1500Вт ОМПТ- 7Н Ресанта 67/3/3 | Ресанта | 4490
Радиатор масляный 7 секц. 1500Вт ОМПТ-EU-7Н EUROLUX 67/3/18 | EUROLUX | 4475
Радиатор масляный 7 секц. 700Вт ОММ- 7Н Ресанта 67/3/1 | Ресанта | 3290
Радиатор масляный 9 секц. 2000Вт BOH/CL-09WRN/BOH/CM/CL-09WRN Ballu НС-1050882 | Ballu | 5590
Радиатор масляный 9 секц. 2000Вт ОМПТ- 9Н Ресанта 67/3/4 | Ресанта | 5290
Радиатор масляный 9 секц. 2000Вт ОМПТ-EU-9Н EUROLUX 67/3/19 | EUROLUX | 5311
Радиатор масляный ОМПТ- 7НЧ Ресанта 67/3/13 | Ресанта | 5190
Радиатор масляный ОМПТ- 9НЧ Ресанта 67/3/14 | Ресанта | 6090
Радиатор масляный ОМПТ-12НЧ Ресанта 67/3/15 | Ресанта | 7290
Радиатор чугунный NEW CAST IRON 500CI-B 10с 1060Вт VALFEX VF.CI.500.010B | VALFEX | 13208
Радиатор чугунный NEW CAST IRON 500СI-B 7с 742Вт VALFEX VF.CI.500.007B | VALFEX | 9245
Ревизия ELITE МК МПП 110 бел. RTP 36637 | RTP | 236
Ревизия ELITE МК МПП 50 бел. RTP 24562 | RTP | 127
Ревизия ВК 110 гп ХЕМКОР 2391074 | ХЕМКОР | 397
Ревизия ВК ПП 110 сер. RTP 36638 | RTP | 185
Ревизия ВК ПП 50 сер. RTP 36640 | RTP | 88
Ревизия НК 110 гп ХЕМКОР 2491207 | ХЕМКОР | 494
Ревизия НК ПП 110 рыж. RTP 36635 | RTP | 232
Ревизия НПВХ (PVC-U) 160 SN4 ТУ 2248-002-84300500-2012 ХЕМКОР 2491208 | ХЕМКОР | 1201
Ревизия с крышкой D 110мм (25) VALFEX 20103110 | VALFEX | 193
Ревизия с крышкой D 110мм рыжая (25) VALFEX 30103110 | VALFEX | 214
Ревизия с крышкой D 50мм (180) VALFEX 20103050 | VALFEX | 74
Регулятор температуры RT-820M от -30 до +140 град.C; 16А 24-264В DC/30-264В AC 1Z IP20 микропроцессорный; многофункц.; цифровая индикация; выносной датчик с термоус. проводом; монтаж на DIN-рейке 35мм F&F EA07.001.007 | Евроавтоматика F&F | 4714
Регулятор температуры RT-821.1 (от -4 до +5 град.C; выносной датчик; гистерезис 30 град.C; монтаж на DIN-рейке 35мм 230В 16А 1P IP20) F&F EA07.001.004 | Евроавтоматика F&F | 2247
Регулятор температуры электронный РТ-330 ССТ 2224798 | ССТ | 5948
Редуктор РП d100 d125 пластик ERA 1012.5РП | ERA | 110
Редуктор РПП 55х110 эксцентриковый 60х204 пластик ERA 511РП620П | ERA | 225
Редуктор РЭП d100 эксцентриковый d125 пластик ERA 1012.5РЭП | ERA | 195
Редуктор давленияот 1 до 5.5 бар 1/2дюйм (80) К VALFEX VF.086.N.012 | VALFEX | 806
Редуктор давленияот 1 до 5.5 бар 3/4дюйм (80) К VALFEX VF.086.N.034 | VALFEX | 1042
Редукция D 110/50мм короткая вн. канализ. (150) VALFEX 25110050s | VALFEX | 71
Редукция D 110/75мм вн. канализ. (120) VALFEX 250110075 | VALFEX | 82
Редукция D 110/75мм короткая вн. канализ. (165) VALFEX 251110075 | VALFEX | 79
Редукция D 40/32мм (400/20) VALFEX 25040032 | VALFEX | 33
Редукция D 50/110мм (130) VALFEX 25110050 | VALFEX | 65
Редукция D 50/32мм (400/20) VALFEX 25050032 | VALFEX | 34
Редукция D 50/40мм (360/15) VALFEX 25050040 | VALFEX | 34
Редукция D 75/50мм вн. канализ. (200) VALFEX 25075050 | VALFEX | 49
Редукция D 75/50мм короткая вн. канализ. (400) VALFEX 25175050 | VALFEX | 45
Редукция короткая эксцентрическая ВК ПП 110/50 сер. RTP 36590 | RTP | 69
Редукция регулируемая D 110/50 3-40град. вн. канализ. (140) VALFEX 26110050 | VALFEX | 151
Редукция эксцентрическая ELITE МК МПП 110/50 бел. RTP 24574 | RTP | 94
Редукция эксцентрическая ELITE МК МПП 160/110 бел. RTP 37678 | RTP | 280
Редукция эксцентрическая ВК ПП 110/50 сер. RTP 36592 | RTP | 67
Редукция эксцентрическая ВК ПП 40/32 сер. RTP 36403 | RTP | 32
Редукция эксцентрическая ВК ПП 50/32 сер. RTP 36630 | RTP | 34
Редукция эксцентрическая ВК ПП 50/40 сер. RTP 36422 | RTP | 32
Редукция эксцентрическая НК ПП 160/110 рыж. RTP 36646 | RTP | 280
Редукция эксцентрическая короткая ELITE МК МПП 110/50 бел. RTP 41934 | RTP | 97
Резак для полипропиленовых труб до 110мм (10) VALFEX VF.822.0.110.R | VALFEX | 2734
Резак для полипропиленовых труб до 63мм (50) VALFEX VF.822.0.63.R | VALFEX | 841
Реле давления РД-5 (50) K VALFEX VF.9002 | VALFEX | 541
Решетка вентиляционная вытяжная стальная с оцинк. покрытием 150х150мм ERA 1515МЦ | ERA | 175
Решетка вентиляционная вытяжная фланец 100х143мм бел. ERA 10РПКФ | ERA | 175
Решетка вентиляционная круглая 150мм фланец 125мм ERA 12.5РКМ | ERA | 725
Решетка вентиляционная регулируемая 150х150 с фланцем D100 ERA 1515RRP10F | ERA | 440
Решетка вентиляционная с фильтром 320х320мм ABB 11760002055 | ABB | 6491
Сгон 1/2 нар. х 100мм (100/10) К VALFEX VF.653.L.012.100 | VALFEX | 214
Сгон 1/2 нар. х 150мм (70/10) К VALFEX VF.653.L.012.150 | VALFEX | 316
Сгон 1/2 нар. х 200мм (60/10) К VALFEX VF.653.L.012.200 | VALFEX | 456
Сгон 1/2 нар. х 250мм (50/10) К VALFEX VF.653.L.012.250 | VALFEX | 644
Сгон 1/2 нар. х 80мм (110/10) К VALFEX VF.653.L.012.080 | VALFEX | 207
Сгон никелированный 1/2 нар. х 100мм (100/10) К VALFEX VF.653.N.012.100 | VALFEX | 287
Сгон никелированный 1/2 нар. х 150мм (70/10) К VALFEX VF.653.N.012.150 | VALFEX | 411
Сгон никелированный 1/2 нар. х 200мм (60/10) К VALFEX VF.653.N.012.200 | VALFEX | 610
Сгон никелированный 1/2 нар. х 250мм (50/10) К VALFEX VF.653.N.012.250 | VALFEX | 626
Сгон никелированный 1/2 нар. х 80мм (110/10) К VALFEX VF.653.N.012.080 | VALFEX | 242
Сгон никелированный разъемный угловой (американка) ВР-НР 1 1/4дюйм (15/5) К VALFEX VF.098.N.114 | VALFEX | 1159
Сгон никелированный разъемный угловой (американка) ВР-НР 1дюйм (25/5) VALFEX VF.098.N.100 | VALFEX | 607
Сгон прямой разъемный (американка) НР-НР 1/2дюйм никелированный (200/10) К VALFEX VF.728.N.012 | VALFEX | 222
Сгон прямой разъемный (американка) НР-НР 3/4дюйм никелированный (120/10) К VALFEX VF.728.N.034 | VALFEX | 377
Сгон разъемный ВР-НР 1/2дюйм (140/10) VALFEX VF.340.L.012 | VALFEX | 186
Сгон разъемный ВР-НР 3/4дюйм (70/10) VALFEX VF.340.L.034 | VALFEX | 274
Сгон разъемный никелированный ВР-НР 1/2дюйм (140/10) VALFEX VF.340.N.012 | VALFEX | 193
Сгон разъемный никелированный ВР-НР 3/4дюйм (70/10) VALFEX VF.340.N.034 | VALFEX | 285
Сгон разъемный угловой (американка) ВР-НР 1 1/4дюйм (15/5) К VALFEX VF.098.L.114 | VALFEX | 857
Сгон разъемный угловой (американка) ВР-НР 1/2дюйм (90/10) VALFEX VF.098.L.012 | VALFEX | 227
Сгон разъемный угловой (американка) ВР-НР 1дюйм (25/5) VALFEX VF.098.L.100 | VALFEX | 584
Сгон разъемный угловой (американка) ВР-НР 3/4дюйм (50/10) VALFEX VF.098.L.034 | VALFEX | 391
Седелка PN16 d32х1/2дюйм для ПЭ труб RTP 11573 | RTP | 70
Седелка PN16 d32х3/4дюйм для ПЭ труб RTP 11574 | RTP | 74
Седелка болтовая 25-1/2дюйм (80/1) VALFEX 121001525012 | VALFEX | 56
Седелка болтовая 25-3/4дюйм (70/1) VALFEX 121001525034 | VALFEX | 56
Седелка болтовая 32-1/2дюйм (60/1) VALFEX 121001532012 | VALFEX | 61
Седелка болтовая 32-1дюйм (55/1) VALFEX 121001532100 | VALFEX | 67
Седелка болтовая 32-3/4дюйм (60/1) VALFEX 121001532034 | VALFEX | 63
Седелка болтовая 40-1/2дюйм (55/1) VALFEX 121001540012 | VALFEX | 77
Седелка болтовая 40-1дюйм (50/1) VALFEX 121001540100 | VALFEX | 84
Седелка болтовая 40-3/4дюйм (50/1) VALFEX 121001540034 | VALFEX | 80
Седелка болтовая 50-1 1/2дюйм (25/1) VALFEX 121001550112 | VALFEX | 161
Седелка болтовая 50-1 1/4дюйм (25/1) VALFEX 121001550114 | VALFEX | 149
Седелка болтовая 50-1/2дюйм (45/1) VALFEX 121001550012 | VALFEX | 116
Седелка болтовая 50-1дюйм (40/1) VALFEX 121001550100 | VALFEX | 120
Седелка болтовая 50-2дюйм (25/1) VALFEX 121001550200 | VALFEX | 182
Седелка болтовая 50-3/4дюйм (40/1) VALFEX 121001550034 | VALFEX | 118
Седелка болтовая 63-1 1/2дюйм (25/1) VALFEX 121001563112 | VALFEX | 182
Седелка болтовая 63-1 1/4дюйм (25/1) VALFEX 121001563114 | VALFEX | 177
Седелка болтовая 63-1/2дюйм (35/1) VALFEX 121001563012 | VALFEX | 144
Седелка болтовая 63-1дюйм (30/1) VALFEX 121001563100 | VALFEX | 151
Седелка болтовая 63-2дюйм (25/1) VALFEX 121001563200 | VALFEX | 202
Седелка болтовая 63-3/4дюйм (30/1) VALFEX 121001563034 | VALFEX | 150
Секция нагревательная кабельная 30МНТ2-1050-040 30Вт/м (дл.105м) Теплолюкс 100035583800 | Теплолюкс | 33316
Секция нагревательная кабельная саморег. RoofMate 30Вт/м 2м ССТ 2293624 | ССТ | 1631
Секция нагревательная кабельная саморег. RoofMate 30Вт/м 5м ССТ 2293626 | ССТ | 3050
Секция нагревательного резистивного двухжил. кабеля 30Вт/м 1710Вт (площадки/кровли/трубы) термопласт (дл.57м) Extherm SNOW/2p 1710/30 | EXTHERM | 19015
Секция нагревательного резистивного двухжил. кабеля 30Вт/м 2460Вт (площадки/кровли/трубы) термопласт (дл.82м) Extherm SNOW/2p 2460/30 | EXTHERM | 23614
Секция нагревательного резистивного двухжил. кабеля 30Вт/м 750Вт (площадки/кровли/трубы) термопласт (дл.25м) Extherm SNOW/2p 750/30 | EXTHERM | 10552
Секция нагревательного резистивного одножил. кабеля 50Вт/м 4750Вт (площадки/трубы) фторопласт (дл.95м) Extherm SNOW/1f 4750/50 | EXTHERM | 27798
Секция нагревательного резистивного одножил. кабеля 50Вт/м 650Вт (площадки/трубы) фторопласт (дл.13м) Extherm SNOW/1f 650/50 | EXTHERM | 10106
Скоба фиксир. для короба 120х60 Angara DKC AIR12061 | DKC | 40
Скоба фиксир. для короба 90х40 Angara DKC AIR90401 | DKC | 37
Смазка для канализационных труб 150г (36) VALFEX VF.S.150.G | VALFEX | 104
Смазка для канализационных труб 250г (24) VALFEX VF.S.250.G | VALFEX | 135
Смазка для канализационных труб 70г (80) VALFEX VF.S.70.G | VALFEX | 58
Смазка сантехническая силиконовая 250мл SANFIX RTP 40720 | RTP | 261
Смазка сантехническая силиконовая 400мл SANFIX RTP 40722 | RTP | 793
Смазка сантехническая силиконовая 65мл SANFIX RTP 40721 | RTP | 89
Соединение быстроразъемное БРС 3/8 КВТ 69298 | КВТ | 3501
Соединитель 125мм ERA 12.5СКП | ERA | 100
Соединитель 125мм ERA 12.5СКПО | ERA | 155
Соединитель 60х204 ERA 620СКП | ERA | 160
Соединитель евроконус аксиальный латунь 16х20х3/4дюйм жел. RTP 40337 | RTP | 169
Соединитель евроконус аксиальный латунь 16х22х3/4дюйм жел. RTP 40336 | RTP | 212
Соединитель евроконус аксиальный латунь 20х20х3/4дюйм жел. RTP 40339 | RTP | 186
Соединитель евроконус аксиальный латунь 20х28х3/4дюйм жел. RTP 40338 | RTP | 205
Соединитель надвижной переходной 20(2.8)х16(2.2)(280/10) К VALFEX VF.403.AF.020016 | VALFEX | 123
Соединитель надвижной прямой 16(2.2)х16(2.2)(300/10) К VALFEX VF.403.AF.001616 | VALFEX | 89
Соединитель надвижной прямой 20(2.8)х20(2.8)(260/10) К VALFEX VF.403.AF.002020 | VALFEX | 131
Соединитель надвижной с накидной гайкой 16(2.2)х1/2дюйм(320/10) К VALFEX VF.422.AF.016012 | VALFEX | 125
Соединитель надвижной с накидной гайкой 16(2.2)х3/4дюйм(300/10) К VALFEX VF.422.AF.016034 | VALFEX | 134
Соединитель надвижной с накидной гайкой 20(2.8)х3/4дюйм(240/10) К VALFEX VF.422.AF.020034 | VALFEX | 166
Соединитель надвижной с накидной гайкой под ЕВРОКОНУС 16(2.2) х 3/4дюйм (200/10) K VALFEX VF.422.EAF.016034 | VALFEX | 144
Соединитель надвижной с накидной гайкой под ЕВРОКОНУС 20(2.8)х3/4дюйм (200/10) K VALFEX VF.422.EAF.020034 | VALFEX | 167
Соединитель надвижной с переходом на вн.р. 16(2.2)х3/4дюйм(280/10) К VALFEX VF.402.AF.016034 | VALFEX | 133
Соединитель надвижной с переходом на вн.р. 20(2.8)х1/2дюйм(280/10) К VALFEX VF.402.AF.020012 | VALFEX | 123
Соединитель надвижной с переходом на вн.р. 20(2.8)х3/4дюйм(240/10) К VALFEX VF.402.AF.020034 | VALFEX | 154
Соединитель надвижной с переходом на нар.р. 16(2.2)х1/2дюйм(300/10) К VALFEX VF.401.AF.016012 | VALFEX | 122
Соединитель надвижной с переходом на нар.р. 20(2.8)х1/2дюйм(240/10) К VALFEX VF.401.AF.020012 | VALFEX | 134
Соединитель надвижной с переходом на нар.р. 20(2.8)х3/4дюйм(200/10) К VALFEX VF.401.AF.020034 | VALFEX | 181
Соединитель обжимной 16 (270/15) K VALFEX VF.303.N.016016 | VALFEX | 200
Соединитель обжимной 20 (160/10) K VALFEX VF.303.N.020020 | VALFEX | 329
Соединитель обжимной 26 (100/5) K VALFEX VF.303.N.026026 | VALFEX | 484
Соединитель обжимной 32 (80/10) K VALFEX VF.303.N.032032 | VALFEX | 767
Соединитель обжимной переходной 20х16 (200/10) K VALFEX VF.303.N.020016 | VALFEX | 274
Соединитель обжимной переходной 26х16 (120/10) K VALFEX VF.303.N.026016 | VALFEX | 390
Соединитель обжимной переходной 26х20 (120/5) K VALFEX VF.303.N.026020 | VALFEX | 434
Соединитель обжимной переходной32х16 (80/5) VALFEX VF.303.N.032016 | VALFEX | 511
Соединитель обжимной переходной32х20 (80/5) VALFEX VF.303.N.032020 | VALFEX | 592
Соединитель обжимной с переходом на ВР 26х1дюйм (120/5) K VALFEX VF.302.N.026100 | VALFEX | 318
Соединитель обжимной с переходом на ВР 26х3/4дюйм (140/10) K VALFEX VF.302.N.026034 | VALFEX | 290
Соединитель обжимной с переходом на ВР 32х1 1/4дюйм (60/5) K VALFEX VF.302.N.032114 | VALFEX | 603
Соединитель обжимной с переходом на ВР16х1/2дюйм (320/20) VALFEX VF.302.N.016012 | VALFEX | 128
Соединитель обжимной с переходом на ВР16х3/4дюйм (270/15) VALFEX VF.302.N.016034 | VALFEX | 164
Соединитель обжимной с переходом на ВР20х1/2дюйм (240/15) VALFEX VF.302.N.020012 | VALFEX | 194
Соединитель обжимной с переходом на ВР20х3/4дюйм (220/10) VALFEX VF.302.N.020034 | VALFEX | 215
Соединитель обжимной с переходом на ВР32х1дюйм (90/5) VALFEX VF.302.N.032100 | VALFEX | 526
Соединитель обжимной с переходом на ВР32х3/4дюйм (100/5) VALFEX VF.302.N.032034 | VALFEX | 437
Соединитель обжимной с переходом на НР 26х1дюйм (120/5) K VALFEX VF.301.N.026100 | VALFEX | 307
Соединитель обжимной с переходом на НР 26х3/4дюйм (140/10) K VALFEX VF.301.N.026034 | VALFEX | 307
Соединитель обжимной с переходом на НР 32х1 1/4дюйм (80/5) K VALFEX VF.301.N.032114 | VALFEX | 559
Соединитель обжимной с переходом на НР 32х3/4дюйм (100/5) K VALFEX VF.301.N.032034 | VALFEX | 482
Соединитель обжимной с переходом на НР16х1/2дюйм (360/20) VALFEX VF.301.N.016012 | VALFEX | 115
Соединитель обжимной с переходом на НР16х3/4дюйм (300/15) VALFEX VF.301.N.016034 | VALFEX | 154
Соединитель обжимной с переходом на НР20х1/2дюйм (240/15) VALFEX VF.301.N.020012 | VALFEX | 199
Соединитель обжимной с переходом на НР20х3/4дюйм (240/15) VALFEX VF.301.N.020034 | VALFEX | 205
Соединитель обжимной с переходом на НР32х1дюйм (100/5) VALFEX VF.301.N.032100 | VALFEX | 505
Соединитель с обратным клапаном пластик 55х110мм ERA 511СКПО | ERA | 140
Соединитель с обратным клапаном пластик 60х204мм ERA 620СКПО | ERA | 220
Сплит-система инверторного типа Lagoon DC BSDI-07HN1_22Y комплект (блок внутрен. НС-1407790 и внешний НС-1407800) Ballu НС-1407807 | Ballu | 42490
Сплит-система инверторного типа Lagoon DC BSDI-09HN1_22Y комплект (блок внутрен. НС-1407792 и внешний НС-1407801) Ballu НС-1407813 | Ballu | 46390
Сплит-система типа on-off Lagoon BSD-07HN1_24Y комплект (блок внутрен. НС-1598443 и внешний НС-1598448) Ballu НС-1598453 | Ballu | 31990
Сплит-система типа on-off Lagoon BSD-09HN1_24Y комплект (блок внутрен. НС-1598444 и внешний НС-1598449) Ballu НС-1598454 | Ballu | 35190
Сплит-система типа on-off Lagoon BSD-12HN1_24Y комплект (блок внутрен. НС-1598445 и внешний НС-1598450) Ballu НС-1598455 | Ballu | 46490
Сплит-система типа on-off Lagoon BSD-18HN1_24Y комплект (блок внутрен. НС-1598446 и внешний НС-1598451) Ballu НС-1598456 | Ballu | 75790
Тепловентилятор 15кВт Т-15380S HINTEK 04.01.01.000137 | HINTEK | 18026
Тепловентилятор 24кВт Т-24380S HINTEK 04.01.01.000138 | HINTEK | 29423
Тепловентилятор 2кВт T-02220S HINTEK 04.01.01.000133 | HINTEK | 3658
Тепловентилятор 30кВт Т-30380S HINTEK 04.01.01.000139 | HINTEK | 36260
Тепловентилятор 3кВт TP-03220 HINTEK 04.000055 | HINTEK | 4870
Тепловентилятор 5кВт Т-05220S HINTEK 04.01.01.000135 | HINTEK | 7252
Тепловентилятор 9кВт Т-09380 HINTEK 04.000054 | HINTEK | 11707
Тепловентилятор 9кВт Т-09380S HINTEK 04.01.01.000136 | HINTEK | 10049
Тепловентилятор BFH/С-29 Ballu НС-1133344 | Ballu | 2290
Тепловентилятор BFH/С-31 Ballu НС-1133345 | Ballu | 2290
Тепловентилятор ELX-СH01-C01 220-240В 750/1250/2000Вт бел. Ergolux 14544 | Ergolux | 3800
Тепловентилятор ТВК-1 1.8кВт Ресанта 67/2/3 | Ресанта | 2290
Тепловентилятор ТВК-2 Ресанта 67/2/4 | Ресанта | 2690
Тепловентилятор ТВС-1 2кВт Ресанта 67/2/1 | Ресанта | 1440
Тепловентилятор ТВС-2 2кВт Ресанта 67/2/2 | Ресанта | 1540
Тепловентилятор ТВС-2000 Ресанта 67/2/11 | Ресанта | 1325
Тепловентилятор ТВС-EU-1 EUROLUX 67/2/8 | EUROLUX | 1314
Тепловентилятор водяной BHP-W3-15-LN Ballu НС-1204940 | Ballu | 32390
Тепловентилятор водяной BHP-W3-20-S Ballu НС-1136094 | Ballu | 31490
Тепловентилятор напольный 2кВт BFH/S-04 Ballu НС-1050499 | Ballu | 1490
Тепловентилятор напольный 2кВт BFH/S-10 Ballu НС-1100741 | Ballu | 1590
Тепловентилятор настенный BFH/W-102W Ballu НС-1072832 | Ballu | 3990
Тепловентилятор электрический настольный 2кВт со спиральным нагревательным элементом бел. Rexant 60-0033 | Rexant | 1512
Теплоизоляция 18х4мм 10м К (уп.170м) VALFEX VF.18.04.10.R | VALFEX | 3468
Теплоизоляция 18х4мм 10м С (уп.170м) VALFEX VF.18.04.10.B | VALFEX | 3468
Теплоизоляция 22х4мм 10м К (уп.160м) VALFEX VF.22.04.10.R | VALFEX | 3552
Теплоизоляция 22х4мм 10м С (уп.160м) VALFEX VF.22.04.10.B | VALFEX | 3552
Теплоизоляция 28х4мм 10м К (уп.130м) VALFEX VF.28.04.10.R | VALFEX | 3588
Теплоизоляция 28х4мм 10м С (уп.130м) VALFEX VF.28.04.10.B | VALFEX | 3588
Теплоизоляция 35х4мм 10м К (уп.110м) VALFEX VF.35.04.10.R | VALFEX | 3894
Теплоизоляция 35х4мм 10м С (уп.110м) VALFEX VF.35.04.10.B | VALFEX | 3894
Теплоизоляция ИЗОКОМ ОТ 114/9 (уп.30м) VALFEX ПЕР00000023 | VALFEX | 4014
Теплоизоляция ИЗОКОМ ОТ 18/9 (уп.150м) VALFEX 56 | VALFEX | 2610
Теплоизоляция ИЗОКОМ ОТ 22/9 (уп.150м) VALFEX 57 | VALFEX | 2970
Теплоизоляция ИЗОКОМ ОТ 25/9 (уп.100м) VALFEX ПЕР00000018 | VALFEX | 1980
Теплоизоляция ИЗОКОМ ОТ 28/9 (уп.100м) VALFEX ПЕР00000026 | VALFEX | 2400
Теплоизоляция ИЗОКОМ ОТ 35/9 (уп.100м) VALFEX ПЕР00000019 | VALFEX | 2880
Теплоизоляция ИЗОКОМ ОТ 42/9 (уп.70м) VALFEX 42 | VALFEX | 2310
Теплоизоляция ИЗОКОМ ОТ 48/9 (уп.50м) VALFEX 45 | VALFEX | 2190
Теплоизоляция ИЗОКОМ ОТ 54/9 (уп.50м) VALFEX 43 | VALFEX | 2490
Теплоизоляция ИЗОКОМ ОТ 64/9 (уп.50м) VALFEX ПЕР00000068 | VALFEX | 2850
Теплоизоляция ИЗОКОМ ОТ 76/9 (уп.50м) VALFEX ПЕР00000044 | VALFEX | 3750
Теплоизоляция ИЗОКОМ ОТ 89/9 (уп.30м) VALFEX ПЕР00000006 | VALFEX | 3042
Теплоноситель -65 (на основе этиленгликоля) 10кг (60шт пал.) VALFEX VF.TK.65010 | VALFEX | 1461
Теплоноситель -65 (на основе этиленгликоля) 20кг (30шт пал.) VALFEX VF.TK.65020 | VALFEX | 2921
Теплоноситель -65 (на основе этиленгликоля) 30кг (18шт пал.) VALFEX VF.TK.65030 | VALFEX | 4382
Теплоноситель -65 (на основе этиленгликоля) 50кг (12шт пал.) VALFEX VF.TK.65050 | VALFEX | 8146
Теплоноситель ECO -30 (на основе пропиленгликоля) 10кг (60шт пал.) VALFEX VF.TZ.30010 | VALFEX | 1636
Теплоноситель ECO -30 (на основе пропиленгликоля) 20кг (30шт пал.) VALFEX VF.TZ.30020 | VALFEX | 3272
Теплоноситель ECO -30 (на основе пропиленгликоля) 30кг (18шт пал.) VALFEX VF.TZ.30030 | VALFEX | 4908
Теплоноситель ECO -30 (на основе пропиленгликоля) 50кг (12шт пал.) VALFEX VF.TZ.30050 | VALFEX | 9056
Терморегулятор Levit с поворотной ручкой 16А бел./ледяной ABB 2CHH920003A6001 | ABB | 13459
Терморегулятор MCS 350 Tuya Теплолюкс 100035900600 | Теплолюкс | 8990
Терморегулятор Room с датчиком пола 16А ДЕВИ 140F1030R | ДЕВИ | 4400
Терморегулятор pro Welrok 4660251140137 | Welrok | 3320
Терморегулятор pt Welrok 4660251140175 | Welrok | 2645
Терморегулятор pt red Welrok 4660251140205 | Welrok | 2528
Терморегулятор rol Welrok 4660251140106 | Welrok | 1907
Терморегулятор rol bk Welrok 4660251140595 | Welrok | 2015
Терморегулятор vt Welrok 4660251140144 | Welrok | 2465
Терморегулятор vt bk Welrok 4660251140588 | Welrok | 2573
Терморегулятор для теплого пола lis Welrok 4660251140526 | Welrok | 2654
Терморегулятор для теплого пола lis bk Welrok 4660251140533 | Welrok | 2762
Терморегулятор для теплого пола mex Welrok 4660251140038 | Welrok | 2123
Терморегулятор для теплого пола rtp Welrok 4660251140045 | Welrok | 1997
Терморегулятор для теплого пола rtp bk Welrok 4660251140557 | Welrok | 2105
Терморегулятор для теплого пола st Welrok 4660251140113 | Welrok | 2591
Терморегулятор для теплого пола st bk Welrok 4660251140564 | Welrok | 2717
Терморегулятор для теплого пола с Wi-Fi оz Welrok 4660251140618 | Welrok | 4427
Терморегулятор комбинированный ECO16TOUCH с сенсорным экраном 16А ENSTO | ENSTO | 13972
Терморегулятор механический для систем антиобледенения на DIN-рейку Tokov Electric TKE-TR-RF | TOKOV ELECTRIC | 4262
Терморегулятор программируемый LumiSmart 25 3.5кВт 16А датчик пола/датчик воздуха в компл. переходник для рамок Unica/Valena/Basic 55 бел. Теплолюкс 100035924400 | Теплолюкс | 3990
Термостат 2мод. Avanti "Черный квадрат" для теплых полов DKC 4402162 | DKC | 13571
Термостат 7А для управления системой электрообогрева на кровлях/площадках/трубах с фиксирован. настройками в компл. с датчиком темпер. EXTHERM Th-Mini | EXTHERM | 3933
Термостат BMC-1 Ballu НС-1271556 | Ballu | 3490
Термостат Inspiria с внешним датчиком для теплых полов бел. Leg 673810 | Inspiria(группа Legrand) | 5125
Термостат ОП для систем инфр. обогр. IP20 (вкл/выкл) Cewal RQ 30 | НПР Климат | 101
Термостат Умный для теплых полов Wi-Fi Connect EKF ett-4 | EKF | 6239
Термостат для теплых полов СП "Avanti" "Белое облако" DKC 4400163 | DKC | 11177
Термостат для теплых полов СП "Avanti" "Ванильная дымка" DKC 4405163 | DKC | 11177
Термостат для теплых полов СП Avanti "Черный матовый" DKC 4412163 | DKC | 15649
Термостат комнатный 1СО 16А монтаж на стену поворотная ручка бел. FINDER 1T010 | FINDER | 2685
Термостат механический BMT-1 IP40 Ballu НС-1042655 | Ballu | 995
Термостат механический BMT-2 IP40 Ballu НС-1101652 | Ballu | 1070
Термостат механический ETB-16 Basic 16А датчик пола Electrolux НС-1013675 | Electrolux | 3790
Термостат механический MTT-2 (OTN-1991; RTC 70.26; MST-1; R70XT; MT-26; M5.713) 16А 3.6кВт для теплых полов датчик пола бел. Basic EKF mtt-2 | EKF | 920
Термостат механический R70XT (OTN-1991; RTC 70.26; MST-1; MT-26; MTT-2; M5.713) 16А 3.6кВт для теплых полов датчик пола бел. Rexant 51-0531 | Rexant | 898
Термостат механический для обогрева труб на DIN-рейку Tokov Electric TKE-TR-PP | TOKOV ELECTRIC | 4262
Термостат механический с ручным управлением; датчиком темпер. пола; под рамку Schneider Electric Glossa бел. EXTHERM Th-HF-G-W | EXTHERM | 3049
Термостат программируемый Basic ETA-16 16А датчик пола; датчик воздуха Electrolux НС-1017322 | Electrolux | 4890
Термостат программируемый Basic ETT-16 16А сенсор. дисплей; датчик пола Electrolux НС-1017321 | Electrolux | 6090
Термостат программируемый ETT-1 (HW-500; RTC 51.716; R51XT; ST-16) 3.6кВт 16А для теплых полов датчик пола; датчик воздуха бел. EKF ett-1 | EKF | 3172
Термостат программируемый R51XT (HW-500; RTC 51.716; ST-16; ETT-1) 3.6кВт 16А для теплых полов датчик пола; датчик воздуха бел. Rexant 51-0532 | Rexant | 3539
Термостат программируемый по Wi-Fi с сенсорными кнопками и датчиком темпер. пола; расписанием на неделю; совместим с рамками с внутрен. размером 56х56мм Schneider Unica; Exxact и Legrand Valena бел. Extherm ET-44(w) | EXTHERM | 6251
Термостат программируемый с механич. управлением бел. EXTHERM ST16 | EXTHERM | 2629
Термостат теплого пола электронный AtlasDesign 10А с датчиком механизм базальт SE ATN001435 | Systeme Electric | 8400
Термостат теплого пола электронный AtlasDesign 10А с датчиком механизм лотос SE ATN001335 | Systeme Electric | 8700
Термостат универсальный одноканальный для управления системами электрообогрева с передачей данных через интерфейс RS-485 по протоколу MOD_BUS/RTU EXTHERM Th-X | EXTHERM | 14953
Термостат цифровой BDT-2 Ballu НС-1275592 | Ballu | 3140
Термостат электронный AtlasDesign 16А для теплого пола с датчиком +5-+35град.C в сборе бел. SE ATN000138 | Systeme Electric | 6780
Термостат электронный SKANDY SK-T01W с индикацией арктич. бел. IEK SK-RT11-K01 | IEK | 7023
Термостат электронный с индик. BRITE СП IP20 ТС10-1-БрА механизм алюм. IEK BR-RT11-K47 | IEK | 7922
Термостат электронный с индик. BRITE СП IP20 ТС10-1-БрБ механизм бел. IEK BR-RT11-K01 | IEK | 5984
Термостат электронный с индик. BRITE СП IP20 ТС10-1-БрГ механизм графит IEK BR-RT11-K53 | IEK | 9308
Термостат электронный с индик. BRITE СП IP20 ТС10-1-БрЖ механизм жемчуж. IEK BR-RT11-K36 | IEK | 7922
Термостат электронный с индик. BRITE СП IP20 ТС10-1-БрКр механизм беж. IEK BR-RT11-K10 | IEK | 7313
Термостат электронный с индик. BRITE СП IP20 ТС10-1-БрМ механизм маренго IEK BR-RT11-K35 | IEK | 7922
Термостат электронный с индик. BRITE СП IP20 ТС10-1-БрС механизм сталь IEK BR-RT11-K46 | IEK | 7922
Термостат электронный с индик. BRITE СП IP20 ТС10-1-БрТБ темная механизм бронза IEK BR-RT11-K45 | IEK | 7922
Термостат электронный с индик. BRITE СП IP20 ТС10-1-БрЧ механизм черн. IEK BR-RT11-K02 | IEK | 8066
Термостат электронный с механич. управлением бел. Extherm MT26 | EXTHERM | 805
Толкатель электрогидравлический ТЭ-30 У2 380В средн. усилие подъема 300Н IP54 Электротехник ET520552 | Электротехник | 29033
Толкатель электрогидравлический ТЭ-80 У2 380В среднее усилие подъема 800Н IP54 Электротехник ET520554 | Электротехник | 41937
Тройник 20 (250/50) VALFEX 10111020 | VALFEX | 8
Тройник 25 (150/30) VALFEX 10111025 | VALFEX | 14
Тройник 32 (75/15) VALFEX 10111032 | VALFEX | 27
Тройник 40 (40/10) VALFEX 10111040 | VALFEX | 50
Тройник 45град. 110-110 (18) VALFEX 22110110 | VALFEX | 158
Тройник 45град. 110-50 (30) VALFEX 22110050 | VALFEX | 104
Тройник 45град. 110-75 вн. канализ. (25) VALFEX 22110075 | VALFEX | 179
Тройник 45град. 32-32 (120/15) VALFEX 22032032 | VALFEX | 49
Тройник 45град. 40-40 (200/8) VALFEX 22040040 | VALFEX | 49
Тройник 45град. 50-40 (140/7) VALFEX 22050040 | VALFEX | 56
Тройник 45град. 50-50 (140) VALFEX 22050050 | VALFEX | 49
Тройник 45град. 75-50 вн. канализ. (70) VALFEX 22075050 | VALFEX | 93
Тройник 45град. 75-75 вн. канализ. (50) VALFEX 22075075 | VALFEX | 115
Тройник 50 (25/5) VALFEX 10111050 | VALFEX | 82
Тройник 87.5град. 110-75 вн. канализ.(27) VALFEX 24110075 | VALFEX | 148
Тройник 87.5град. 75-50 вн. канализ. (80) VALFEX 24075050 | VALFEX | 89
Тройник 87.5град. 75-75 вн. канализ. (60) VALFEX 24075075 | VALFEX | 109
Тройник 87град. 110-110 (24) VALFEX 24110110 | VALFEX | 136
Тройник 87град. 110-50 (40) VALFEX 24110050 | VALFEX | 92
Тройник 87град. 32-32 (120/15) VALFEX 24032032 | VALFEX | 50
Тройник 87град. 40-40 (190/10) VALFEX 24040040 | VALFEX | 51
Тройник 87град. 50-40 (140/7) VALFEX 24050040 | VALFEX | 55
Тройник 87град. 50-50 (170) VALFEX 24050050 | VALFEX | 48
Тройник ELITE МК МПП 110/110х45 бел. RTP 36524 | RTP | 220
Тройник ELITE МК МПП 110/110х87 бел. RTP 36523 | RTP | 220
Тройник ELITE МК МПП 110/50х45 бел. RTP 36518 | RTP | 166
Тройник ELITE МК МПП 110/50х87 бел. RTP 36513 | RTP | 166
Тройник ELITE МК МПП 50/50х45 бел. RTP 24555 | RTP | 81
Тройник ELITE МК МПП 50/50х87 бел. RTP 24556 | RTP | 81
Тройник PPR 20х20х90PN25 белый RTP 10736 | RTP | 8
Тройник PPR 25х25х90 PN25 бел. RTP 10737 | RTP | 14
Тройник PPR 32х32х90 PN25 бел. RTP 10738 | RTP | 26
Тройник PPR 40х40х90 PN25 бел. RTP 10739 | RTP | 49
Тройник PPR 50х50х90 PN25 бел. RTP 10740 | RTP | 88
Тройник PPR 63х63х90 PN25 бел. RTP 10741 | RTP | 167
Тройник PPR двухплоскостной 25 бел. RTP 31204 | RTP | 19
Тройник ВК 110х110х45 гп ХЕМКОР 2391025 | ХЕМКОР | 422
Тройник ВК ПП 110/110х45 сер. RTP 36575 | RTP | 171
Тройник ВК ПП 110/110х87 сер. RTP 36574 | RTP | 154
Тройник ВК ПП 110/50х45 сер. RTP 36573 | RTP | 115
Тройник ВК ПП 110/50х87 сер. RTP 36572 | RTP | 115
Тройник ВК ПП 32/32х87 сер. RTP 37035 | RTP | 61
Тройник ВК ПП 40/40х45 сер. RTP 36381 | RTP | 54
Тройник ВК ПП 40/40х87 сер. RTP 36380 | RTP | 54
Тройник ВК ПП 50/40х87 сер. RTP 36568 | RTP | 61
Тройник ВК ПП 50/50х45 сер. RTP 36561 | RTP | 61
Тройник ВК ПП 50/50х87 сер. RTP 36531 | RTP | 61
Тройник ВК ПП 75/75х67 G сер. RTP 33457 | RTP | 319
Тройник ВР-ВР-ВР 1/2дюйм (100/10) VALFEX VF.130.L.012 | VALFEX | 173
Тройник ВР-ВР-ВР 1дюйм (25/5) VALFEX VF.130.L.100 | VALFEX | 466
Тройник ВР-ВР-ВР 3/4дюйм (50/10) VALFEX VF.130.L.034 | VALFEX | 206
Тройник НК 110х110х45 гп ХЕМКОР 2491088 | ХЕМКОР | 536
Тройник НК ПП 110/110х45 рыж. RTP 36512 | RTP | 200
Тройник НК ПП 110/110х87 рыж. RTP 36511 | RTP | 200
Тройник НПВХ (PVC-U) 110х110х87 ВК ТУ 2248-002-84300500-2012 ХЕМКОР 2391026 | ХЕМКОР | 337
Тройник Т-образ. 100мм ERA 10ТП | ERA | 225
Тройник Т-образ. 125мм ERA 12.5ТП | ERA | 290
Тройник Т-образный пластик 55х110мм ERA 511ТПП | ERA | 185
Тройник ТФП d100 с выходом 55х110 пластик ERA 511ТФ10П | ERA | 315
Тройник аксиальный латунь 16 жел. RTP 34799 | RTP | 192
Тройник аксиальный латунь 20 жел. RTP 34800 | RTP | 303
Тройник аксиальный латунь 25 жел. RTP 34801 | RTP | 511
Тройник аксиальный латунь внутр. резьба 16х1/2дюйм жел. RTP 34805 | RTP | 289
Тройник аксиальный латунь внутр. резьба 20х1/2дюйм жел. RTP 34807 | RTP | 203
Тройник аксиальный латунь внутр. резьба 25х3/4дюйм жел. RTP 34804 | RTP | 423
Тройник аксиальный латунь наружн. резьба 16х1/2дюйм жел. RTP 34808 | RTP | 248
Тройник аксиальный латунь наружн. резьба 16х3/4дюйм жел. RTP 34809 | RTP | 300
Тройник аксиальный латунь наружн. резьба 20х1/2дюйм жел. RTP 34810 | RTP | 299
Тройник восстановитель раструба ВК ПП 110/100х96 сер. RTP 37170 | RTP | 1313
Тройник двухплоскостной PPR 20 бел. RTP 28079 | RTP | 14
Тройник для короба 42х40 Angara DKC AIR42406 | DKC | 146
Тройник комбинированный PPR внутр. резьба 20х1/2 бел. RTP 10743 | RTP | 64
Тройник комбинированный PPR внутр. резьба 20х3/4 бел. RTP 10744 | RTP | 137
Тройник комбинированный PPR внутр. резьба 25х1/2 бел. RTP 10745 | RTP | 80
Тройник комбинированный PPR внутр. резьба 25х3/4 бел. RTP 10746 | RTP | 94
Тройник комбинированный PPR внутр. резьба 32х1 бел. RTP 10747 | RTP | 152
Тройник комбинированный PPR внутр. резьба 32х1/2 бел. RTP 10748 | RTP | 113
Тройник комбинированный PPR внутр. резьба 32х3/4 бел. RTP 10749 | RTP | 120
Тройник комбинированный PPR наружн. резьба 20х1/2 бел. RTP 10753 | RTP | 80
Тройник комбинированный PPR наружн. резьба 20х3/4 бел. RTP 10754 | RTP | 158
Тройник комбинированный PPR наружн. резьба 25х1/2 бел. RTP 10755 | RTP | 97
Тройник комбинированный PPR наружн. резьба 25х3/4 бел. RTP 10756 | RTP | 120
Тройник комбинированный PPR наружн. резьба 32х1 бел. RTP 10757 | RTP | 180
Тройник комбинированный PPR наружн. резьба 32х1/2 бел. RTP 10758 | RTP | 125
Тройник комбинированный PPR наружн. резьба 32х3/4 бел. RTP 10759 | RTP | 149
Тройник комбинированный с накидной гайкой 20х1/2дюймх20 (100/25) бел. VALFEX 10140020 | VALFEX | 146
Тройник комбинированный с накидной гайкой 20х3/4дюймх20 (100/25) бел. VALFEX 10140120 | VALFEX | 170
Тройник комбинированный с накидной гайкой 25х1дюймх25 (60/15) бел. VALFEX 10140125 | VALFEX | 218
Тройник комбинированный с накидной гайкой 25х3/4дюймх25 (60/15) бел. VALFEX 10140025 | VALFEX | 176
Тройник комбинированный с накидной гайкой 32х1 1/4дюймх32 (32/8) бел. VALFEX 10140132 | VALFEX | 361
Тройник комбинированный с накидной гайкой 32х1дюймх32 (40/10) бел. VALFEX 10140232 | VALFEX | 257
Тройник компрессионный 20-20-20 (80/20) VALFEX 1210012202020 | VALFEX | 66
Тройник компрессионный 25-25-25 (50/10) VALFEX 1210012252525 | VALFEX | 80
Тройник компрессионный 32-32-32 (30/6) VALFEX 1210012323232 | VALFEX | 130
Тройник компрессионный 40-40-40 (16/4) VALFEX 1210012404040 | VALFEX | 191
Тройник компрессионный 50-50-50 (8/2) VALFEX 1210012505050 | VALFEX | 343
Тройник компрессионный 63-63-63 (5/1) VALFEX 1210012636363 | VALFEX | 538
Тройник компрессионный PN16 d20 для ПЭ труб RTP 14698 | RTP | 83
Тройник компрессионный PN16 d25 для ПЭ труб RTP 14699 | RTP | 103
Тройник компрессионный PN16 d32 для ПЭ труб RTP 11591 | RTP | 143
Тройник компрессионный внутр. резьба PN16 d20х1/2дюйм для ПЭ труб RTP 11598 | RTP | 71
Тройник компрессионный внутр. резьба PN16 d25х3/4дюйм для ПЭ труб RTP 11606 | RTP | 89
Тройник компрессионный внутр. резьба PN16 d32х1дюйм для ПЭ труб RTP 14531 | RTP | 134
Тройник компрессионный внутр. резьба PN16 d32х3/4дюйм для ПЭ труб RTP 11610 | RTP | 134
Тройник компрессионный наружн. резьба PN16 d20х1/2дюйм для ПЭ труб RTP 11613 | RTP | 67
Тройник компрессионный наружн. резьба PN16 d25х3/4дюйм для ПЭ труб RTP 11620 | RTP | 80
Тройник компрессионный наружн. резьба PN16 d32х1дюйм для ПЭ труб RTP 14609 | RTP | 123
Тройник компрессионный наружн. резьба PN16 d32х3/4дюйм для ПЭ труб RTP 11624 | RTP | 123
Тройник компрессионный переходной 25-20-25 (60/12) VALFEX 1210012252025 | VALFEX | 77
Тройник компрессионный переходной 32-20-32 (40/8) VALFEX 1210012322032 | VALFEX | 113
Тройник компрессионный переходной 32-25-32 (32/8) VALFEX 1210012322532 | VALFEX | 118
Тройник компрессионный переходной 40-20-40 (25/5) VALFEX 1210012402040 | VALFEX | 164
Тройник компрессионный переходной 40-25-40 (20/4) VALFEX 1210012402540 | VALFEX | 183
Тройник компрессионный переходной 40-32-40 (16/4) VALFEX 1210012403240 | VALFEX | 194
Тройник компрессионный переходной 50-25-50 (12/3) VALFEX 1210012502550 | VALFEX | 284
Тройник компрессионный переходной 50-32-50 (12/3) VALFEX 1210012503250 | VALFEX | 298
Тройник компрессионный переходной 50-40-50 (10/2) VALFEX 1210012504050 | VALFEX | 325
Тройник компрессионный переходной 63-40-63 (8/1) VALFEX 1210012634063 | VALFEX | 455
Тройник компрессионный переходной 63-50-63 (6/1) VALFEX 1210012635063 | VALFEX | 520
Тройник компрессионный переходной с внутренней резьбой 20-1/2дюйм-20 (100/20) VALFEX 1210012001220 | VALFEX | 53
Тройник компрессионный переходной с внутренней резьбой 20-3/4дюйм-20 (80/20) VALFEX 1210012003420 | VALFEX | 56
Тройник компрессионный переходной с внутренней резьбой 25-1/2дюйм-25 (60/15) VALFEX 1210012501225 | VALFEX | 71
Тройник компрессионный переходной с внутренней резьбой 25-1дюйм-25 (60/15) VALFEX 1210012510025 | VALFEX | 79
Тройник компрессионный переходной с внутренней резьбой 25-3/4дюйм-25 (60/15) VALFEX 1210012503425 | VALFEX | 71
Тройник компрессионный переходной с внутренней резьбой 32-1 1/4дюйм-32 (32/8) VALFEX 1210013211432 | VALFEX | 110
Тройник компрессионный переходной с внутренней резьбой 32-1/2дюйм-32 (40/10) VALFEX 1210013201232 | VALFEX | 102
Тройник компрессионный переходной с внутренней резьбой 32-1дюйм-32 (32/8) VALFEX 1210013210032 | VALFEX | 105
Тройник компрессионный переходной с внутренней резьбой 32-3/4дюйм-32 (40/8) VALFEX 1210013203432 | VALFEX | 106
Тройник латунь внутр./внутр./внутр. резьба 1 1/2дюйм еврослот никель RTP 40980 | RTP | 631
Тройник латунь внутр./внутр./внутр. резьба 1 1/4дюйм еврослот никель RTP 40893 | RTP | 693
Тройник латунь внутр./внутр./внутр. резьба 1/2дюйм никель (инд. упак.) RTP 34919 | RTP | 154
Тройник латунь внутр./внутр./внутр. резьба 1дюйм никель (инд. упак.) RTP 34918 | RTP | 439
Тройник латунь внутр./внутр./внутр. резьба 2дюйм еврослот никель RTP 40977 | RTP | 1035
Тройник латунь внутр./внутр./внутр. резьба 3/4дюйм никель (инд. упак.) RTP 34921 | RTP | 223
Тройник латунь внутр./внутр./наружн. резьба 1/2дюйм еврослот никель RTP 42250 | RTP | 224
Тройник латунь внутр./внутр./наружн. резьба 3/4дюйм еврослот никель RTP 42251 | RTP | 293
Тройник латунь внутр./наружн./внутр. резьба 1/2дюйм никель (инд. упак.) RTP 34920 | RTP | 183
Тройник латунь внутр./наружн./наружн. резьба 1/2дюйм еврослот никель RTP 42248 | RTP | 224
Тройник латунь внутр./наружн./наружн. резьба 3/4дюйм еврослот никель RTP 42249 | RTP | 253
Тройник латунь наружн./внутр./наружн. резьба 1/2дюйм еврослот никель RTP 42252 | RTP | 224
Тройник латунь наружн./наружн./наружн. резьба 1/2дюйм еврослот никель RTP 42246 | RTP | 224
Тройник латунь наружн./наружн./наружн. резьба 3/4дюйм еврослот никель RTP 42247 | RTP | 280
Тройник надвижной 16(2.2)х16(2.2)х16(2.2)(120/5) К VALFEX VF.431.AF.161616 | VALFEX | 194
Тройник надвижной 20(2.8)х20(2.8)х20(2.8)(120/5) К VALFEX VF.431.AF.202020 | VALFEX | 279
Тройник надвижной переходной 16(2.2)х20(2.8)х16(2.2)(120/5) К VALFEX VF.431.AF.162016 | VALFEX | 238
Тройник надвижной переходной 20(2.8)х16(2.2)х16(2.2)(120/5) К VALFEX VF.431.AF.201616 | VALFEX | 251
Тройник надвижной переходной 20(2.8)х16(2.2)х20(2.8)(120/5) К VALFEX VF.431.AF.201620 | VALFEX | 253
Тройник надвижной переходной 20(2.8)х20(2.8)х16(2.2)(120/5) К VALFEX VF.431.AF.202016 | VALFEX | 269
Тройник надвижной с переходом на вн. р. 16(2.2)х1/2дюймх16(2.2)(120/5) К VALFEX VF.432.AF.161216 | VALFEX | 226
Тройник надвижной с переходом на вн. р. 16(2.2)х3/4дюймх16(2.2)(120/5) К VALFEX VF.432.AF.163416 | VALFEX | 225
Тройник надвижной с переходом на вн. р. 20(2.8)х1/2дюймх20(2.8)(120/5) К VALFEX VF.432.AF.201220 | VALFEX | 239
Тройник надвижной с переходом на вн. р. 20(2.8)х3/4дюймх20(2.8)(120/5) К VALFEX VF.432.AF.203420 | VALFEX | 254
Тройник надвижной с переходом на нар. р. 16(2.2)х1/2дюймх16(2.2)(120/5) К VALFEX VF.433.AF.161216 | VALFEX | 179
Тройник надвижной с переходом на нар. р. 16(2.2)х3/4дюймх16(2.2)(120/5) К VALFEX VF.433.AF.163416 | VALFEX | 205
Тройник надвижной с переходом на нар. р. 20(2.8)х1/2дюймх20(2.8)(120/5) К VALFEX VF.433.AF.201220 | VALFEX | 202
Тройник надвижной с переходом на нар. р. 20(2.8)х3/4дюймх20(2.8)(120/5) К VALFEX VF.433.AF.203420 | VALFEX | 244
Тройник никелированный ВР-ВР-ВР 1/2дюйм (100/10) VALFEX VF.130.N.012 | VALFEX | 180
Тройник никелированный ВР-ВР-ВР 1дюйм (25/5) VALFEX VF.130.N.100 | VALFEX | 485
Тройник никелированный ВР-ВР-ВР 3/4дюйм (50/10) VALFEX VF.130.N.034 | VALFEX | 215
Тройник обжимной 16 (140/10) VALFEX VF.331.N.161616 | VALFEX | 286
Тройник обжимной 20 (80/5) VALFEX VF.331.N.202020 | VALFEX | 437
Тройник обжимной 26 (50/2) К VALFEX VF.331.N.262626 | VALFEX | 701
Тройник обжимной 32 (30/2) VALFEX VF.331.N.323232 | VALFEX | 1206
Тройник обжимной переходной 16х20х16дюйм (110/5) VALFEX VF.331.N.162016 | VALFEX | 340
Тройник обжимной переходной 20х16х20дюйм (100/5) VALFEX VF.331.N.201620 | VALFEX | 410
Тройник обжимной переходной 26х16х26 (60/4) К VALFEX VF.331.N.261626 | VALFEX | 592
Тройник обжимной переходной 26х20х20 (60/4) К VALFEX VF.331.N.262020 | VALFEX | 524
Тройник обжимной переходной 26х20х26 (60/4) К VALFEX VF.331.N.262026 | VALFEX | 636
Тройник обжимной переходной 26х32х26 (30/2) К VALFEX VF.331.N.263226 | VALFEX | 850
Тройник обжимной переходной 32х32х26 (30/2) К VALFEX VF.331.N.323226 | VALFEX | 922
Тройник обжимной с переходом на ВР 16х1/2х16дюйм (160/10) VALFEX VF.332.N.161216 | VALFEX | 261
Тройник обжимной с переходом на ВР 20х1/2х20дюйм (110/5) VALFEX VF.332.N.201220 | VALFEX | 374
Тройник обжимной с переходом на ВР 20х3/4х20дюйм (100/5) VALFEX VF.332.N.203420 | VALFEX | 412
Тройник обжимной с переходом на ВР 26х1дюйм х26 (50/2) К VALFEX VF.332.N.261026 | VALFEX | 680
Тройник обжимной с переходом на ВР 26х3/4дюйм х26 (60/5) К VALFEX VF.332.N.263426 | VALFEX | 592
Тройник обжимной с переходом на НР 16х1/2х16дюйм (160/10) VALFEX VF.333.N.161216 | VALFEX | 243
Тройник обжимной с переходом на НР 20х1/2х20дюйм (100/5) VALFEX VF.333.N.201220 | VALFEX | 343
Тройник обжимной с переходом на НР 20х3/4х20дюйм (100/5) VALFEX VF.333.N.203420 | VALFEX | 383
Тройник обжимной с переходом на НР 26х1дюйм х26 (50/2) К VALFEX VF.333.N.261026 | VALFEX | 646
Тройник обжимной с переходом на НР 26х3/4дюйм х26 (60/5) К VALFEX VF.333.N.263426 | VALFEX | 549
Тройник переходной PPR 20х25х20 бел. RTP 28801 | RTP | 15
Тройник переходной PPR 25х20х20 PN25 бел. RTP 10764 | RTP | 16
Тройник переходной PPR 25х20х25 PN25 бел. RTP 10765 | RTP | 14
Тройник переходной PPR 25х25х20 PN25 бел. RTP 10766 | RTP | 18
Тройник переходной PPR 25х32х25 Д бел. RTP 18325 | RTP | 52
Тройник переходной PPR 32х20х20 бел. RTP 28802 | RTP | 22
Тройник переходной PPR 32х20х25 PN25 бел. RTP 10767 | RTP | 34
Тройник переходной PPR 32х20х32 PN25 бел. RTP 10768 | RTP | 23
Тройник переходной PPR 32х25х20 бел. RTP 28803 | RTP | 23
Тройник переходной PPR 32х25х25 бел. RTP 28804 | RTP | 25
Тройник переходной PPR 32х25х32 PN25 бел. RTP 10769 | RTP | 21
Тройник переходной PPR 32х32х25PN25 бел. RTP 10770 | RTP | 34
Тройник переходной PPR 32х50х32 бел. RTP 28805 | RTP | 64
Тройник переходной PPR 40х20х40 PN25 бел. RTP 10771 | RTP | 41
Тройник переходной PPR 40х25х40 PN25 бел. RTP 10772 | RTP | 40
Тройник переходной PPR 40х32х32 бел. RTP 28806 | RTP | 46
Тройник переходной PPR 40х32х40 PN25 бел. RTP 10773 | RTP | 44
Тройник переходной PPR 40х50х40 бел. RTP 28807 | RTP | 79
Тройник переходной аксиальный латунь 16х20х16 жел. RTP 34814 | RTP | 280
Тройник переходной аксиальный латунь 20х16х16 жел. RTP 34816 | RTP | 256
Тройник переходной аксиальный латунь 20х16х20 жел. RTP 34817 | RTP | 338
Тройник переходной аксиальный латунь 20х20х16 жел. RTP 34818 | RTP | 278
Тройник переходной аксиальный латунь 20х25х20 жел. RTP 34820 | RTP | 478
Тройник переходной аксиальный латунь 25х16х20 жел. RTP 34822 | RTP | 347
Тройник переходной аксиальный латунь 25х16х25 жел. RTP 34823 | RTP | 379
Тройник переходной аксиальный латунь 25х20х20 жел. RTP 34825 | RTP | 376
Тройник переходной аксиальный латунь 25х20х25 жел. RTP 34826 | RTP | 434
Тройник переходной аксиальный латунь 25х25х16 жел. RTP 34830 | RTP | 264
Тройник переходной аксиальный латунь 25х25х20 жел. RTP 34831 | RTP | 431
Тройник переходной латунь внутр./внутр./внутр. резьба 1 1/4дюйм х1/2дюйм х1 1/4дюйм еврослот никель RTP 42243 | RTP | 604
Тройник переходной латунь внутр./внутр./внутр. резьба 1 1/4дюйм х1дюйм х1 1/4дюйм еврослот никель RTP 42245 | RTP | 607
Тройник переходной латунь внутр./внутр./внутр. резьба 1_1/4дюйм х3/4дюйм х1 1/4дюйм еврослот никель RTP 42244 | RTP | 550
Тройник переходной латунь внутр./внутр./внутр. резьба 1х1/2х1дюйм никель (инд. упак.) RTP 34922 | RTP | 329
Тройник переходной латунь внутр./внутр./внутр. резьба 1х3/4х1дюйм никель (инд. упак.) RTP 34923 | RTP | 316
Тройник переходной латунь внутр./внутр./внутр. резьба 3/4х1/2х3/4дюйм никель (инд. упак.) RTP 34924 | RTP | 215
Тройник редукционный 20/25/20 (200/25) VALFEX 10202520 | VALFEX | 15
Тройник редукционный 25/20/20 (200/25) VALFEX 10252020 | VALFEX | 17
Тройник редукционный 32/20/32 (100/25) VALFEX 10322032 | VALFEX | 22
Тройник с накидной гайкой PPR 20х1/2 бел. RTP 14269 | RTP | 175
Тройник с накидной гайкой PPR 20х3/4 бел. RTP 14270 | RTP | 255
Тройник с накидной гайкой PPR 25х3/4 бел. RTP 14271 | RTP | 251
Труба BASE ф110 с раструбом L=0.15м (60) VALFEX 201100015 | VALFEX | 106
Труба BASE ф110 с раструбом L=0.25м (50) VALFEX 201100025 | VALFEX | 133
Труба BASE ф110 с раструбом L=0.5м (30) VALFEX 201100050 | VALFEX | 199
Труба BASE ф110 с раструбом L=0.75м (20) VALFEX 201100075 | VALFEX | 277
Труба BASE ф110 с раструбом L=1.5м (10) VALFEX 201100150 | VALFEX | 461
Труба BASE ф110 с раструбом L=1м (10) VALFEX 201100100 | VALFEX | 322
Труба BASE ф110 с раструбом L=2м (10) VALFEX 201100200 | VALFEX | 566
Труба BASE ф110 с раструбом L=3м (10) VALFEX 201100300 | VALFEX | 849
Труба BASE ф32 с раструбом L=1м (6) VALFEX 200320100 | VALFEX | 84
Труба BASE ф32 с раструбом L=2м (6) VALFEX 200320200 | VALFEX | 144
Труба BASE ф32 с раструбом L=3м вн.канализ.толщ.ст.1.8 (6) VALFEX 200320300 | VALFEX | 204
Труба BASE ф40 с раструбом L=1м (6) VALFEX 200400100 | VALFEX | 98
Труба BASE ф40 с раструбом L=2м (6) VALFEX 200400200 | VALFEX | 169
Труба BASE ф40 с раструбом L=3м (6) VALFEX 200400300 | VALFEX | 256
Труба BASE ф50 с раструбом L=0.15м (180) VALFEX 200500015 | VALFEX | 45
Труба BASE ф50 с раструбом L=0.25м (150) VALFEX 200500025 | VALFEX | 53
Труба BASE ф50 с раструбом L=0.5м (80) VALFEX 200500050 | VALFEX | 67
Труба BASE ф50 с раструбом L=0.75м (10) VALFEX 200500075 | VALFEX | 89
Труба BASE ф50 с раструбом L=1.5м (10) VALFEX 200500150 | VALFEX | 148
Труба BASE ф50 с раструбом L=1м (10) VALFEX 200500100 | VALFEX | 115
Труба BASE ф50 с раструбом L=2м (10) VALFEX 200500200 | VALFEX | 191
Труба BASE ф50 с раструбом L=3м (10) VALFEX 200500300 | VALFEX | 277
Труба BASE ф75 с раструбом L=0.15м вн. канализ. толщ. ст.1.9 (105) VALFEX 200750015 | VALFEX | 62
Труба BASE ф75 с раструбом L=0.25м вн. канализ. толщ. ст.1.9 (70) VALFEX 200750025 | VALFEX | 92
Труба BASE ф75 с раструбом L=0.50м вн. канализ. толщ. ст.1.9 (35) VALFEX 200750050 | VALFEX | 145
Труба BASE ф75 с раструбом L=0.75м вн. канализ. толщ. ст.1.9 (6) VALFEX 200750075 | VALFEX | 173
Труба BASE ф75 с раструбом L=1.5м вн. канализ. толщ. ст.1.9 (6) VALFEX 200750150 | VALFEX | 298
Труба BASE ф75 с раструбом L=1м вн. канализ. толщ. ст.1.9 (6) VALFEX 200750100 | VALFEX | 216
Труба BASE ф75 с раструбом L=2м вн. канализ. толщ. ст.1.9 (6) VALFEX 200750200 | VALFEX | 382
Труба BASE ф75 с раструбом L=3м вн. канализ. толщ. ст.1.9 (6) VALFEX 200750300 | VALFEX | 549
Труба OPTIMA ф110 с раструбом L=0.15м (60) VALFEX 211100015 | VALFEX | 77
Труба OPTIMA ф110 с раструбом L=0.25м (50) VALFEX 211100025 | VALFEX | 91
Труба OPTIMA ф110 с раструбом L=0.5м (30) VALFEX 211100050 | VALFEX | 157
Труба OPTIMA ф110 с раструбом L=0.75м (20) VALFEX 211100075 | VALFEX | 200
Труба OPTIMA ф110 с раструбом L=1м (10) VALFEX 211100100 | VALFEX | 266
Труба OPTIMA ф110 с раструбом L=2м (10) VALFEX 211100200 | VALFEX | 465
Труба OPTIMA ф110 с раструбом L=3м (10) VALFEX 211100300 | VALFEX | 700
Труба OPTIMA ф50 с раструбом L=0.15м (180) VALFEX 220500015 | VALFEX | 41
Труба OPTIMA ф50 с раструбом L=0.25м (150) VALFEX 220500025 | VALFEX | 51
Труба OPTIMA ф50 с раструбом L=0.5м (80) VALFEX 220500050 | VALFEX | 65
Труба OPTIMA ф50 с раструбом L=0.75м (10) VALFEX 220500075 | VALFEX | 87
Труба OPTIMA ф50 с раструбом L=1.5м (10) VALFEX 220500150 | VALFEX | 143
Труба OPTIMA ф50 с раструбом L=1м (10) VALFEX 220500100 | VALFEX | 107
Труба OPTIMA ф50 с раструбом L=2м (10) VALFEX 220500200 | VALFEX | 182
Труба OPTIMA ф50 с раструбом L=3м (10) VALFEX 220500300 | VALFEX | 271
Труба PE-RT 16х2.0 красн. (уп.100м) VALFEX 10104116Р-0100 | VALFEX | 3780
Труба PE-RT 16х2.0 красн. (уп.160м) VALFEX 10104116P-0160 | VALFEX | 6048
Труба PE-RT 16х2.0 красн. (уп.200м) VALFEX 10104116Р-0200 | VALFEX | 7560
Труба PE-RT 16х2.0 красн. (уп.400м) VALFEX 10105116P-0400 | VALFEX | 15120
Труба PE-RT 16х2.0 красн. (уп.600м) VALFEX 10105116P-0600 | VALFEX | 22680
Труба PE-RT 20х2.0 красн. (уп.100м) VALFEX 10104120P-0100 | VALFEX | 5100
Труба PE-RT 20х2.0 красн. (уп.200) VALFEX 10104120P-0200 | VALFEX | 10200
Труба PE-Xa 16х2.0 EVOH оранж. (уп.200м) RTP 25478 | RTP | 15000
Труба PE-Xa 16х2.2 EVOH сер. метал. (уп.200м) RTP 25480 | RTP | 15720
Труба PE-Xa 20х2.0 EVOH оранж. (уп.200м) RTP 27144 | RTP | 21120
Труба PE-Xa 20х2.8 EVOH сер. метал. (уп.200м) RTP 25483 | RTP | 23880
Труба PE-Xa 25х3.5 EVOH сер. метал. (уп.50м) RTP 25485 | RTP | 9870
Труба PERT 16х2.0 красн. (уп.100м) RTP 15987 | RTP | 3240
Труба PERT 16х2.0 красн. (уп.200м) RTP 17261 | RTP | 6480
Труба PERT 20х2.0 красн. (уп.100м) RTP 15988 | RTP | 4380
Труба PERT 20х2.0 красн. (уп.200м) RTP 17755 | RTP | 8760
Труба PPR 20х2.8 PN20 стекловолокно бел. (дл.2м) RTP 10328 | RTP | 118
Труба PPR 20х3.4 PN20 бел. (дл.2м) RTP 10302 | RTP | 109
Труба PPR 20х3.4 PN25 армир. алюм. бел. (дл.2м) RTP 16201 | RTP | 174
Труба PPR 20х3.4 PN25 стекловолокно бел. (дл.2м) RTP 14152 | RTP | 130
Труба PPR 25х3.5 PN20 стекловолокно бел. (дл.2м) RTP 10330 | RTP | 173
Труба PPR 25х4.2 PN20 бел. (дл.2м) RTP 10305 | RTP | 187
Труба PPR 25х4.2 PN25 армир. алюм. бел. (дл.2м) RTP 16202 | RTP | 251
Труба PPR 25х4.2 PN25 стекловолокно бел. (дл.2м) RTP 14153 | RTP | 191
Труба PPR 32х4.4 PN20 стекловолокно бел. (дл.2м) RTP 10332 | RTP | 274
Труба PPR 32х5.4 PN20 бел. (дл.2м) RTP 10308 | RTP | 316
Труба PPR 32х5.4 PN25 армир. алюм. бел. (дл.2м) RTP 16203 | RTP | 494
Труба PPR 32х5.4 PN25 стекловолокно бел. (дл.2м) RTP 10353 | RTP | 318
Труба PPR 40х5.5 PN20 стекловолокно бел. (дл.2м) RTP 14149 | RTP | 422
Труба PPR 40х6.7 PN20 бел. (дл.2м) RTP 14146 | RTP | 485
Труба PPR 40х6.7 PN25 армир. алюм. бел. (дл.2м) RTP 16204 | RTP | 761
Труба PPR 40х6.7 PN25 стекловолокно бел. (дл.2м) RTP 14154 | RTP | 546
Труба SDR17 110х6.6х3120 PN 16 гп ХЕМКОР 1191034 | ХЕМКОР | 2957
Труба SDR26 110х4.2х3120 PN 10 гп ХЕМКОР 1191017 | ХЕМКОР | 1982
Труба SDR41 110х2.7х3120 PN 6 гп ХЕМКОР 1191002 | ХЕМКОР | 1322
Труба d110мм OPTIMA с раструбом (10) (дл.1.5м) VALFEX 211100150 | VALFEX | 373
Труба d32мм BASE с раструбом (210) (дл.0.5м) VALFEX 200320050 | VALFEX | 56
Труба d32мм BASE с раструбом (340) (дл.0.25м) VALFEX 200320025 | VALFEX | 41
Труба d32мм BASE с раструбом (500) (дл.0.15м) VALFEX 200320015 | VALFEX | 40
Труба d32мм BASE с раструбом (6) (дл.0.75м) VALFEX 200320075 | VALFEX | 72
Труба d32мм BASE с раструбом (6) (дл.1.5м) VALFEX 200320150 | VALFEX | 112
Труба d40мм BASE с раструбом (120) (дл.0.5м) VALFEX 200400050 | VALFEX | 68
Труба d40мм BASE с раструбом (200) (дл.0.25м) VALFEX 200400025 | VALFEX | 54
Труба d40мм BASE с раструбом (300) (дл.0.15м) VALFEX 200400015 | VALFEX | 45
Труба d40мм BASE с раструбом (6) (дл.0.75м) VALFEX 200400075 | VALFEX | 85
Труба d40мм BASE с раструбом (6) (дл.1.5м) VALFEX 200400150 | VALFEX | 130
Труба ВК 110х3.2х1000 гп ХЕМКОР 1391017 | ХЕМКОР | 548
Труба ВК 110х3.2х2000 гп ХЕМКОР 1391019 | ХЕМКОР | 1037
Труба ВК 110х3.2х3000 гп ХЕМКОР 1391020 | ХЕМКОР | 1550
Труба ВК ПП 110х2.7 BAIKAL standart сер./син. (дл.0.5м) RTP 36938 | RTP | 175
Труба ВК ПП 110х2.7 BAIKAL standart сер./син. (дл.1м) RTP 32544 | RTP | 268
Труба ВК ПП 110х2.7 BAIKAL standart сер./син. (дл.2м) RTP 32523 | RTP | 439
Труба ВК ПП 110х2.7 BAIKAL standart сер./син. (дл.3м) RTP 32524 | RTP | 703
Труба ВК ПП 110х2.7 сер. (дл.0.25м) RTP 11180 | RTP | 148
Труба ВК ПП 110х2.7 сер. (дл.0.5м) RTP 11181 | RTP | 214
Труба ВК ПП 110х2.7 сер. (дл.1.5м) RTP 11184 | RTP | 494
Труба ВК ПП 110х2.7 сер. (дл.1м) RTP 11183 | RTP | 328
Труба ВК ПП 110х2.7 сер. (дл.2м) RTP 11185 | RTP | 542
Труба ВК ПП 110х2.7 сер. (дл.3м) RTP 11186 | RTP | 858
Труба ВК ПП 32х1.8 сер. (дл.0.25м) RTP 11136 | RTP | 47
Труба ВК ПП 32х1.8 сер. (дл.1м) RTP 11139 | RTP | 82
Труба ВК ПП 32х1.8 сер. (дл.2м) RTP 11141 | RTP | 145
Труба ВК ПП 32х1.8 сер.(дл.0.5м) RTP 37638 | RTP | 58
Труба ВК ПП 40х1.8 сер. (дл.0.25м) RTP 37607 | RTP | 55
Труба ВК ПП 40х1.8 сер. (дл.0.5м) RTP 37639 | RTP | 72
Труба ВК ПП 40х1.8 сер. (дл.1м) RTP 11147 | RTP | 98
Труба ВК ПП 40х1.8 сер. (дл.2м) RTP 11149 | RTP | 178
Труба ВК ПП 50х1.8 BAIKAL standart сер./син. (дл.1м) RTP 33153 | RTP | 97
Труба ВК ПП 50х1.8 BAIKAL standart сер./син. (дл.2м) RTP 33154 | RTP | 166
Труба ВК ПП 50х1.8 BAIKAL standart сер./син. (дл.3м) RTP 33155 | RTP | 253
Труба ВК ПП 50х1.8 сер. (дл.0.15м) RTP 11151 | RTP | 50
Труба ВК ПП 50х1.8 сер. (дл.0.25м) RTP 37640 | RTP | 56
Труба ВК ПП 50х1.8 сер. (дл.0.5м) RTP 11154 | RTP | 71
Труба ВК ПП 50х1.8 сер. (дл.1.5м) RTP 11158 | RTP | 158
Труба ВК ПП 50х1.8 сер. (дл.1м) RTP 11157 | RTP | 113
Труба ВК ПП 50х1.8 сер. (дл.2м) RTP 11159 | RTP | 194
Труба МК МПП 110х3.4 ELITE бел. (дл.0.25м) RTP 21046 | RTP | 220
Труба МК МПП 110х3.4 ELITE бел. (дл.0.5м) RTP 21047 | RTP | 310
Труба МК МПП 110х3.4 ELITE бел. (дл.1м) RTP 21048 | RTP | 510
Труба МК МПП 110х3.4 ELITE бел. (дл.2м) RTP 21050 | RTP | 838
Труба МК МПП 50х1.8 ELITE бел. (дл.0.5м) RTP 21054 | RTP | 100
Труба МК МПП 50х1.8 ELITE бел. (дл.1м) RTP 21053 | RTP | 161
Труба МК МПП 50х1.8 ELITE бел. (дл.2м) RTP 21052 | RTP | 284
Труба НК SN4 110х3.2х 560 гп ХЕМКОР 1491055 | ХЕМКОР | 217
Труба НК SN4 110х3.2х1000 гп ХЕМКОР 1491056 | ХЕМКОР | 373
Труба НК SN4 110х3.2х2000 гп ХЕМКОР 1491058 | ХЕМКОР | 717
Труба НК SN4 110х3.2х3000 гп ХЕМКОР 1491059 | ХЕМКОР | 1072
Труба НК SN4 160х4х1000 гп ХЕМКОР 1491063 | ХЕМКОР | 725
Труба НК SN4 160х4х2000 гп ХЕМКОР 1491064 | ХЕМКОР | 1391
Труба НК SN4 160х4х3000 гп ХЕМКОР 1491065 | ХЕМКОР | 2079
Труба НК ПП 110х3.4 рыж. (дл.0.5м) RTP 11209 | RTP | 251
Труба НК ПП 110х3.4 рыж. (дл.1м) RTP 11210 | RTP | 420
Труба НК ПП 110х3.4 рыж. (дл.2м) RTP 11211 | RTP | 719
Труба НК ПП 110х3.4 рыж. (дл.3м) RTP 11212 | RTP | 1070
Труба ПВХ гибкая дренажная d16мм Angara армир. (уп.30м) DKC AIR16 | DKC | 1872
Труба армированная ALUMINIUM SDR 6 PN25. ф20х3.4мм (70) штанга 2м VALFEX 101040202 | VALFEX | 185
Труба армированная ALUMINIUM SDR 6 PN25. ф25х4.2мм (50) штанга 2м VALFEX 101040252 | VALFEX | 262
Труба армированная ALUMINIUM SDR 6 PN25. ф32х5.4мм (30) штанга 2м VALFEX 101040322 | VALFEX | 434
Труба армированная ALUMINIUM SDR 6 PN25. ф40х6.7мм (20) штанга 2м VALFEX 101040402 | VALFEX | 678
Труба армированная ALUMINIUM SDR 6 PN25. ф50х8.3мм (12) штанга 2м VALFEX 101040502 | VALFEX | 1090
Труба армированная стекловолокном SDR 6 PN25 ф20х3.4мм (70) штанга 2м VALFEX 101060202 | VALFEX | 131
Труба армированная стекловолокном SDR 6 PN25 ф25х4.2мм (50) штанга 2м VALFEX 101060252 | VALFEX | 191
Труба армированная стекловолокном SDR 6 PN25 ф32х5.4мм (30) штанга 2м VALFEX 101060322 | VALFEX | 325
Труба армированная стекловолокном SDR 6 PN25 ф40х6.7мм (20) штанга 2м VALFEX 101060402 | VALFEX | 493
Труба армированная стекловолокном SDR 6 PN25 ф50х8.3мм (12) штанга 2м VALFEX 101060502 | VALFEX | 790
Труба армированная стекловолокном SDR 7.4 PN20 ф20х2.8мм (70) штанга 2м VALFEX 101050202 | VALFEX | 119
Труба армированная стекловолокном SDR 7.4 PN20 ф25х3.5мм (50) штанга 2м VALFEX 101050252 | VALFEX | 174
Труба армированная стекловолокном SDR 7.4 PN20 ф32х4.4мм (30) штанга 2м VALFEX 101050322 | VALFEX | 276
Труба армированная стекловолокном SDR 7.4 PN20 ф40х5.5мм (20) штанга 2м VALFEX 101050402 | VALFEX | 430
Труба армированная стекловолокном SDR 7.4 PN20 ф50х6.9мм (12) штанга 2м VALFEX 101050502 | VALFEX | 676
Труба гофрированная ПНД d20мм внутр. d18мм красн. (уп.50м) RTP 35399 | RTP | 750
Труба гофрированная ПНД d20мм внутр. d18мм син. (уп.50м) RTP 35403 | RTP | 750
Труба гофрированная ПНД d25мм внутр. d21мм красн. (уп.50м) RTP 35400 | RTP | 900
Труба гофрированная ПНД d25мм внутр. d21мм син. (уп.50м) RTP 35404 | RTP | 900
Труба гофрированная ПНД d32мм внутр. d27мм красн. (уп.50м) RTP 35401 | RTP | 1200
Труба гофрированная ПНД d32мм внутр. d27мм син. (уп.50м) RTP 35405 | RTP | 1200
Труба гофрированная ПНД d40мм внутр. d35мм красн. (уп.30м) RTP 35402 | RTP | 1026
Труба гофрированная ПНД d40мм внутр. d35мм син. (уп.30м) RTP 35406 | RTP | 1026
Труба м/п (PE-Xb/AL/PE-Xb) 26(3.0) бухта (уп.50м) K VALFEX 10305026-050 | VALFEX | 10440
Труба напорная ПЭ 100 20х2.0 PN16 SDR 11.0 (уп.100м) VALFEX 101001120100 | VALFEX | 4080
Труба напорная ПЭ 100 20х2.0 PN16 SDR 11.0 (уп.200м) VALFEX 101001120200 | VALFEX | 8160
Труба напорная ПЭ 100 25х2.0 PN12.5 SDR 13.6 (уп.100м) VALFEX 101001325100 | VALFEX | 5400
Труба напорная ПЭ 100 25х2.0 PN12.5 SDR 13.6 (уп.200м) VALFEX 101001325200 | VALFEX | 10800
Труба напорная ПЭ 100 32х2.0 PN10 SDR 17 (уп.100м) VALFEX 101001732100 | VALFEX | 6720
Труба напорная ПЭ 100 32х2.0 PN10 SDR 17 (уп.200м) VALFEX 101001732200 | VALFEX | 13440
Труба напорная ПЭ 100 40х2.4 PN10 SDR 17 (уп.100м) VALFEX 101001740100 | VALFEX | 10500
Труба напорная ПЭ 100 50х3.0 PN10 SDR 17 (уп.100м) VALFEX 101001750100 | VALFEX | 14700
Труба напорная ПЭ 100 63х3.8 PN10 SDR 17 (уп.100м) VALFEX 101001763100 | VALFEX | 24300
Труба напорная ПЭ 100 75х4.5 PN10 SDR 17 (уп.100м) VALFEX 101001775100 | VALFEX | 33360
Труба питьевая напорная ПНД ПЭ100 20х2.0 SDR11 PN16 черн. (уп.100м) RTP 11265 | RTP | 4020
Труба питьевая напорная ПНД ПЭ100 25х2.0 SDR13.6 PN125 черн. (уп.100м) RTP 11249 | RTP | 5100
Труба питьевая напорная ПНД ПЭ100 32х2.4 SDR13.6 PN125 черн. (уп.100м) RTP 11254 | RTP | 8040
Труба питьевая напорная ПНД ПЭ100 63х4.7 SDR13.6 PN125 черн. (уп.100м) RTP 11261 | RTP | 30360
Труба ф110 с раструбом L=0.5м рыжая (30) VALFEX 301100050 | VALFEX | 223
Труба ф110 с раструбом L=1м рыжая (10) VALFEX 301100100 | VALFEX | 373
Труба ф110 с раструбом L=2м рыжая (10) VALFEX 301100200 | VALFEX | 724
Труба ф110 с раструбом L=3м рыжая (10) VALFEX 301100300 | VALFEX | 1049
Трубка аксиальная приборная Г-образ. 16х250(96) К VALFEX VF.481.AP.016250 | VALFEX | 639
Трубка аксиальная приборная Г-образ. 16х500(96) К VALFEX VF.481.AP.016500 | VALFEX | 971
Трубка аксиальная приборная Г-образ. 20х250(96) К VALFEX VF.481.AP.020250 | VALFEX | 644
Трубка аксиальная приборная Г-образ. 20х500(96) К VALFEX VF.481.AP.020500 | VALFEX | 967
Трубка аксиальная приборная Т-образ. 16х250х16(42) К VALFEX VF.482.AP.162516 | VALFEX | 560
Трубка аксиальная приборная Т-образ. 16х500х16(42) К VALFEX VF.482.AP.165016 | VALFEX | 857
Трубка аксиальная приборная Т-образ. 16х500х20(42) К VALFEX VF.482.AP.165020 | VALFEX | 870
Трубка приборная Г-образная аксиальная латунь 16х250 хром. RTP 29383 | RTP | 624
Трубка приборная Г-образная аксиальная латунь 16х500 хром. RTP 29384 | RTP | 945
Трубка приборная Г-образная аксиальная латунь 20х250 хром. RTP 29386 | RTP | 662
Трубка приборная Г-образная аксиальная латунь 20х500 хром. RTP 29387 | RTP | 1070
Трубка приборная Т-образная аксиальная латунь 16х250х16 хром. RTP 29389 | RTP | 671
Трубка приборная Т-образная аксиальная латунь 20х250х20 хром. RTP 29392 | RTP | 743
Трубка приборная Т-образная аксиальная латунь 20х500х20 хром. RTP 29393 | RTP | 1035
Угол 45град.х20 (400/100) VALFEX 10107020 | VALFEX | 5
Угол 45град.х25 (300/50) VALFEX 10107025 | VALFEX | 9
Угол 45град.х32 (150/25) VALFEX 10107032 | VALFEX | 16
Угол 45град.х40 (75/15) VALFEX 10107040 | VALFEX | 34
Угол 45град.х50 (40/10) VALFEX 10107050 | VALFEX | 53
Угол 90град.х20 (400/100) VALFEX 10108020 | VALFEX | 6
Угол 90град.х25 (200/50) VALFEX 10108025 | VALFEX | 10
Угол 90град.х32 (100/25) VALFEX 10108032 | VALFEX | 22
Угол 90град.х40 (60/10) VALFEX 10108040 | VALFEX | 41
Угол 90град.х50 (35/7) VALFEX 10108050 | VALFEX | 65
Угол с внутренней резьбой (простое крепление) 20х1/2дюйм (80/20) VALFEX 10120020 | VALFEX | 72
Угол с внутренней резьбой (простое крепление) 20х3/4дюйм (60/15) VALFEX 10120225 | VALFEX | 107
Угол с внутренней резьбой (простое крепление) 25х1/2дюйм (60/15) VALFEX 10120025 | VALFEX | 82
Угол с внутренней резьбой (простое крепление) 25х3/4дюйм (60/15) VALFEX 10120125 | VALFEX | 106
Угол с накидной гайкой 20х1/2дюйм (160/40) VALFEX 10138020 | VALFEX | 151
Угол с накидной гайкой 20х3/4дюйм (80/20) VALFEX 10138120 | VALFEX | 182
Угол с накидной гайкой 25х3/4дюйм (80/20) VALFEX 10138025 | VALFEX | 198
Угольник PPR 20х45 PN25 бел. RTP 10824 | RTP | 5
Угольник PPR 20х90 PN25 бел. RTP 10830 | RTP | 6
Угольник PPR 25х45 PN25 бел. RTP 10825 | RTP | 8
Угольник PPR 25х90 PN25 бел. RTP 10831 | RTP | 10
Угольник PPR 32х45 PN25 бел. RTP 10826 | RTP | 16
Угольник PPR 32х90 PN25 бел. RTP 10832 | RTP | 22
Угольник PPR 40х45 PN25 бел. RTP 10827 | RTP | 34
Угольник PPR 40х90 PN25 бел. RTP 10833 | RTP | 41
Угольник PPR внутр./наружн. присоед. 20х90 бел. RTP 19769 | RTP | 10
Угольник ВР/НР 90х20 (300/50) VALFEX 10110020 | VALFEX | 9
Угольник ВР/НР 90х25 (200/50) VALFEX 10110025 | VALFEX | 13
Угольник ВР/НР 90х32 (100/25) VALFEX 10110032 | VALFEX | 24
Угольник аксиальный латунь 16 жел. RTP 34836 | RTP | 156
Угольник аксиальный латунь 20 жел. RTP 34837 | RTP | 226
Угольник аксиальный латунь 25 жел. RTP 34839 | RTP | 401
Угольник аксиальный латунь внутр. резьба 16х1/2дюйм жел. RTP 34841 | RTP | 200
Угольник аксиальный латунь внутр. резьба 16х3/4дюйм жел. RTP 34843 | RTP | 312
Угольник аксиальный латунь внутр. резьба 20х1/2дюйм жел. RTP 34844 | RTP | 215
Угольник аксиальный латунь внутр. резьба 20х3/4дюйм жел. RTP 34845 | RTP | 193
Угольник аксиальный латунь наружн. резьба 16х1/2дюйм жел. RTP 34849 | RTP | 179
Угольник аксиальный латунь наружн. резьба 16х3/4дюйм жел. RTP 34850 | RTP | 228
Угольник аксиальный латунь наружн. резьба 20х1/2дюйм жел. RTP 34851 | RTP | 223
Угольник аксиальный латунь наружн. резьба 20х3/4дюйм жел. RTP 34852 | RTP | 242
Угольник аксиальный латунь наружн. резьба 25х3/4дюйм жел. RTP 34854 | RTP | 293
Угольник комбинированный PPR внутр. резьба 20х1/2 бел. RTP 10790 | RTP | 62
Угольник комбинированный PPR внутр. резьба 20х3/4 бел. RTP 10791 | RTP | 94
Угольник комбинированный PPR внутр. резьба 25х1/2 бел. RTP 10792 | RTP | 74
Угольник комбинированный PPR внутр. резьба 25х3/4 бел. RTP 10793 | RTP | 89
Угольник комбинированный PPR внутр. резьба 32х1 бел. RTP 10794 | RTP | 143
Угольник комбинированный PPR внутр. резьба 32х1/2 бел. RTP 10795 | RTP | 103
Угольник комбинированный PPR внутр. резьба 32х3/4 бел. RTP 10796 | RTP | 109
Угольник комбинированный PPR наружн. резьба 20х1/2 бел. RTP 10799 | RTP | 77
Угольник комбинированный PPR наружн. резьба 20х3/4 бел. RTP 10800 | RTP | 127
Угольник комбинированный PPR наружн. резьба 25х1/2 бел. RTP 10801 | RTP | 85
Угольник комбинированный PPR наружн. резьба 25х3/4 бел. RTP 10802 | RTP | 121
Угольник комбинированный PPR наружн. резьба 32х1 бел. RTP 10803 | RTP | 185
Угольник комбинированный PPR наружн. резьба 32х1/2 бел. RTP 10804 | RTP | 125
Угольник комбинированный PPR наружн. резьба 32х3/4 бел. RTP 10805 | RTP | 140
Угольник комбинированный под смеситель PPR внутр. резьба 20х1/2 бел. RTP 10701 | RTP | 154
Угольник комбинированный под смеситель PPR внутр. резьба 25х1/2 бел. RTP 10702 | RTP | 182
Угольник комбинированный с креплением PPR внутр. резьба 20х1/2 бел. RTP 10797 | RTP | 65
Угольник комбинированный с креплением PPR внутр. резьба 20х3/4 бел. RTP 15104 | RTP | 100
Угольник комбинированный с креплением PPR внутр. резьба 25х1/2 бел. RTP 15110 | RTP | 85
Угольник комбинированный с креплением PPR внутр. резьба 25х3/4 бел. RTP 15107 | RTP | 97
Угольник комбинированный с креплением PPR наружн. резьба 20х1/2 бел. RTP 10806 | RTP | 80
Угольник комбинированный с креплением PPR наружн. резьба 20х3/4 бел. RTP 15105 | RTP | 124
Угольник комбинированный с креплением PPR наружн. резьба 25х1/2 бел. RTP 15109 | RTP | 98
Угольник комбинированный с креплением PPR наружн. резьба 25х3/4 бел. RTP 15108 | RTP | 121
Угольник комбинированный с планкой под гипсокартон PPR 20х1/2 бел. RTP 30008 | RTP | 185
Угольник латунь внутр./внутр. резьба 1 1/2дюйм х90град. еврослот никель RTP 40978 | RTP | 774
Угольник латунь внутр./внутр. резьба 1 1/4дюйм х90град. еврослот никель RTP 40900 | RTP | 504
Угольник латунь внутр./внутр. резьба 1/2дюймх90град. никель (инд. упак.) RTP 34927 | RTP | 124
Угольник латунь внутр./внутр. резьба 1дюймх90град. никель (инд. упак.) RTP 34934 | RTP | 363
Угольник латунь внутр./внутр. резьба 2дюйм х90град. еврослот никель RTP 40992 | RTP | 1105
Угольник латунь внутр./внутр. резьба 3/4дюймх90град. никель (инд. упак.) RTP 34976 | RTP | 181
Угольник латунь внутр./наружн. резьба 1 1/2дюйм х90град. еврослот никель RTP 40976 | RTP | 769
Угольник латунь внутр./наружн. резьба 1 1/4дюйм х90град. еврослот никель RTP 39736 | RTP | 683
Угольник латунь внутр./наружн. резьба 1/2дюймх90град. никель (инд. упак.) RTP 34931 | RTP | 138
Угольник латунь внутр./наружн. резьба 1дюймх90град. никель (инд. упак.) RTP 34925 | RTP | 412
Угольник латунь внутр./наружн. резьба 3/4дюймх90град. никель (инд. упак.) RTP 34929 | RTP | 224
Угольник латунь наружн./наружн. резьба 1/2дюймх90град. никель (инд. упак.) RTP 34932 | RTP | 160
Угольник латунь наружн./наружн. резьба 1дюймх90град. никель (инд. упак.) RTP 34926 | RTP | 374
Угольник латунь наружн./наружн. резьба 3/4дюймх90град. никель (инд. упак.) RTP 34933 | RTP | 242
Угольник надвижной 16(2.2)х16(2.2)(240/10) К VALFEX VF.451.AF.016016 | VALFEX | 127
Угольник надвижной 20(2.8)х20(2.8)(200/10) К VALFEX VF.451.AF.020020 | VALFEX | 190
Угольник надвижной с накидной гайкой 16(2.2)х1/2дюйм(220/10) К VALFEX VF.455.AF.016012 | VALFEX | 154
Угольник надвижной с накидной гайкой 20(2.8)х1/2дюйм(200/10) К VALFEX VF.455.AF.020012 | VALFEX | 188
Угольник надвижной с накидной гайкой 20(2.8)х3/4дюйм(200/10) К VALFEX VF.455.AF.020034 | VALFEX | 213
Угольник надвижной с переходом на вн. р. 16(2.2)х1/2дюйм(180/10) К VALFEX VF.452.AF.016012 | VALFEX | 123
Угольник надвижной с переходом на вн. р. 16(2.2)х3/4дюйм(160/10) К VALFEX VF.452.AF.016034 | VALFEX | 181
Угольник надвижной с переходом на вн. р. 20(2.8)х1/2дюйм(160/10) К VALFEX VF.452.AF.020012 | VALFEX | 164
Угольник надвижной с переходом на вн. р. 20(2.8)х3/4дюйм(140/10) К VALFEX VF.452.AF.020034 | VALFEX | 212
Угольник надвижной с переходом на нар. р. 16(2.2)х1/2дюйм(180/10) К VALFEX VF.453.AF.016012 | VALFEX | 120
Угольник надвижной с переходом на нар. р. 16(2.2)х3/4дюйм(160/10) К VALFEX VF.453.AF.016034 | VALFEX | 167
Угольник надвижной с переходом на нар. р. 20(2.8)х1/2дюйм(160/10) К VALFEX VF.453.AF.020012 | VALFEX | 140
Угольник надвижной с переходом на нар. р. 20(2.8)х3/4дюйм(140/10) К VALFEX VF.453.AF.020034 | VALFEX | 223
Угольник обжимной 16 (240/15) К VALFEX VF.351.N.016016 | VALFEX | 202
Угольник обжимной 20 (140/10) К VALFEX VF.351.N.020020 | VALFEX | 307
Угольник обжимной 26 (80/5) К VALFEX VF.351.N.026206 | VALFEX | 482
Угольник обжимной 32 (50/2) К VALFEX VF.351.N.032032 | VALFEX | 834
Угольник обжимной с переходом на ВР 16х1/2дюйм (240/15) К VALFEX VF.352.N.016012 | VALFEX | 170
Угольник обжимной с переходом на ВР 20х1/2дюйм (180/10) К VALFEX VF.352.N.020012 | VALFEX | 226
Угольник обжимной с переходом на ВР 20х3/4дюйм (140/10) К VALFEX VF.352.N.020034 | VALFEX | 262
Угольник обжимной с переходом на ВР 26х1дюйм (80/5) К VALFEX VF.352.N.026100 | VALFEX | 416
Угольник обжимной с переходом на ВР 26х3/4дюйм (100/5) К VALFEX VF.352.N.026034 | VALFEX | 354
Угольник обжимной с переходом на ВР 32х1 1/4дюйм (50/2) К VALFEX VF.352.N.032114 | VALFEX | 767
Угольник обжимной с переходом на ВР 32х1дюйм (60/5) К VALFEX VF.352.N.032100 | VALFEX | 626
Угольник обжимной с переходом на НР 16х1/2дюйм (280/20) К VALFEX VF.353.N.016012 | VALFEX | 148
Угольник обжимной с переходом на НР 20х1/2дюйм (200/10) К VALFEX VF.353.N.020012 | VALFEX | 208
Угольник обжимной с переходом на НР 20х3/4дюйм (160/10) К VALFEX VF.353.N.020034 | VALFEX | 238
Угольник обжимной с переходом на НР 26х1дюйм (100/5) К VALFEX VF.353.N.026100 | VALFEX | 407
Угольник обжимной с переходом на НР 26х3/4дюйм (120/5) К VALFEX VF.353.N.026034 | VALFEX | 318
Угольник обжимной с переходом на НР 32х1 1/4дюйм (50/2) К VALFEX VF.353.N.032114 | VALFEX | 701
Угольник обжимной с переходом на НР 32х1дюйм (70/5) VALFEX VF.353.N.032100 | VALFEX | 626
Угольник переходной PPR внутр./внутр. присоед. 20х25х90 бел. RTP 15080 | RTP | 20
Угольник переходной с внутренней резьбой 20х1/2дюйм (125/25) VALFEX 10125020 | VALFEX | 67
Угольник переходной с внутренней резьбой 20х3/4дюйм (80/20) VALFEX 10125120 | VALFEX | 102
Угольник переходной с внутренней резьбой 25х1/2дюйм (90/15) VALFEX 10125125 | VALFEX | 76
Угольник переходной с внутренней резьбой 25х3/4дюйм (80/20) VALFEX 10125025 | VALFEX | 94
Угольник переходной с наружной резьбой 20х1/2дюйм (125/25) VALFEX 10126020 | VALFEX | 86
Угольник переходной с наружной резьбой 20х3/4дюйм (75/15) VALFEX 10126220 | VALFEX | 140
Угольник переходной с наружной резьбой 25х3/4дюйм (75/15) VALFEX 10126025 | VALFEX | 130
Угольник с креплением латунь внутр./внутр. резьба 1/2дюймх90град. никель (инд. упак.) RTP 34930 | RTP | 169
Угольник с накидной гайкой PPR 20х1/2х90 бел. RTP 14265 | RTP | 172
Угольник с накидной гайкой PPR 20х3/4х90 бел. RTP 14266 | RTP | 252
Угольник с накидной гайкой PPR 25х3/4х90 бел. RTP 14267 | RTP | 250
Угольник с накидной гайкой аксиальный латунь 16х1/2дюйм жел. RTP 34855 | RTP | 157
Угольник с накидной гайкой аксиальный латунь 25х3/4дюйм жел. RTP 34859 | RTP | 277
Удлинитель двусторонний латунь 21х1/2дюйм L100 хром. (инд. упак.) RTP 34956 | RTP | 331
Удлинитель двусторонний латунь 21х1/2дюйм L80 хром. (инд. упак.) RTP 34957 | RTP | 326
Удлинитель латунь 25х1/2дюйм L10 хром. (инд. упак.) RTP 34935 | RTP | 133
Удлинитель латунь 25х1/2дюйм L15 хром. (инд. упак.) RTP 34936 | RTP | 170
Удлинитель латунь 25х1/2дюйм L20 хром. (инд. упак.) RTP 34937 | RTP | 190
Удлинитель латунь 25х1/2дюйм L25 хром. (инд. упак.) RTP 34938 | RTP | 215
Удлинитель латунь 25х1/2дюйм L30 хром. (инд. упак.) RTP 34939 | RTP | 227
Удлинитель латунь 25х1/2дюйм L40 хром. (инд. упак.) RTP 34958 | RTP | 286
Удлинитель латунь 25х1/2дюйм L50 хром. (инд. упак.) RTP 34959 | RTP | 328
Узел Н-образный для нижнего подкл. радиатора в компл. с переходником прямой латунь 3/4дюйм никелирован. RTP 44370 | RTP | 917
Узел Н-образный для нижнего подкл. радиатора угл. латунь 3/4дюйм еврослот никелирован. RTP 43534 | RTP | 864
Узел насосно-смесительный для коллектора (без насоса) 1х1дюйм 1/2дюйм RTP 39798 | RTP | 9242
Узел прямой для нижнего подкл. рад. 3/4дюйм с компл. адаптеров 1/2дюйм (54/9) К VALFEX VF.345.01.034.012 | VALFEX | 738
Узел угловой для нижн. подкл. рад. 3/4дюйм с компл. адаптеров 1/2дюйм (48/8) К VALFEX VF.345.02.034.012 | VALFEX | 844
Фиксатор поворота пластик 90град. для труб 16мм (100) VALFEX VF.492.P.16 | VALFEX | 63
Фиксатор поворота пластик 90град. для труб 20мм (50) VALFEX VF.492.P.20 | VALFEX | 88
Фильтр PPR внутр./внутр. присоед. 20х45 бел. RTP 32526 | RTP | 184
Фильтр PPR внутр./внутр. присоед. 25х45 бел. RTP 34527 | RTP | 262
Фильтр PPR внутр./внутр. присоед. 32х45 бел. RTP 32998 | RTP | 461
Фильтр латунь внутр./внутр. резьба 1/2дюйм х45град. еврослот никель RTP 41133 | RTP | 272
Фильтр латунь внутр./внутр. резьба 1дюйм х45град. еврослот никель RTP 41135 | RTP | 689
Фильтр латунь внутр./внутр. резьба 3/4дюйм х45град. еврослот никель RTP 41134 | RTP | 365
Фильтр сетчатый 20х1/2дюйм вн.-вн.(80/20) VALFEX 10141020 | VALFEX | 175
Фильтр сетчатый 20х1/2дюйм вн.-нар.(80/20) VALFEX 10142020 | VALFEX | 180
Фильтр сетчатый 25х3/4дюйм вн.-вн.(40/10) VALFEX 10141025 | VALFEX | 247
Фильтр сетчатый 25х3/4дюйм вн.-нар.(40/10) VALFEX 10142025 | VALFEX | 235
Футорка НР 1 1/4дюйм - ВР 1дюйм (120/10) VALFEX VF.581.L.114.100 | VALFEX | 246
Футорка НР 1 1/4дюйм- ВР1/2дюйм (90/5) VALFEX VF.581.L.114.012 | VALFEX | 376
Футорка НР 1/2дюйм-ВР 1/4дюйм (450/10) VALFEX VF.581.L.012.014 | VALFEX | 64
Футорка НР 1дюйм-ВР 1/2дюйм (180/10) VALFEX VF.581.L.100.012 | VALFEX | 172
Футорка НР 1дюйм-ВР 3/4дюйм (180/10) VALFEX VF.581.L.100.034 | VALFEX | 112
Футорка НР 3/4дюйм-ВР 1/2дюйм (350/10) VALFEX VF.581.L.034.012 | VALFEX | 70
Футорка НР 3/8дюйм-ВР 1/4дюйм (700/10) VALFEX VF.581.L.038.014 | VALFEX | 14
Футорка латунь внутр./наружн. резьба 1/2х3/8дюйм никель (инд. упак.) RTP 34944 | RTP | 33
Футорка латунь внутр./наружн. резьба 1х1/2дюйм никель (инд. упак.) RTP 34942 | RTP | 125
Футорка латунь внутр./наружн. резьба 1х3/4дюйм никель (инд. упак.) RTP 34943 | RTP | 91
Футорка латунь внутр./наружн. резьба 3/4х1/2дюйм никель (инд. упак.) RTP 34945 | RTP | 57
Футорка латунь наружн./внутр. резьба 1 1/2дюйм х1 1/4дюйм еврослот никель RTP 38421 | RTP | 201
Футорка латунь наружн./внутр. резьба 1 1/2дюйм х1дюйм еврослот никель RTP 38420 | RTP | 326
Футорка латунь наружн./внутр. резьба 1 1/4дюйм х1/2дюйм еврослот никель RTP 38598 | RTP | 201
Футорка латунь наружн./внутр. резьба 1 1/4дюйм х1дюйм еврослот никель RTP 38419 | RTP | 150
Футорка латунь наружн./внутр. резьба 1 1/4дюйм х3/4дюйм еврослот никель RTP 38418 | RTP | 178
Футорка латунь наружн./внутр. резьба 2дюйм х1 1/2дюйм еврослот никель RTP 40994 | RTP | 403
Футорка латунь наружн./внутр. резьба 2дюйм х1 1/4дюйм еврослот никель RTP 40995 | RTP | 485
Футорка латунь наружн./внутр. резьба 2дюйм х1дюйм еврослот никель RTP 41105 | RTP | 760
Футорка никелированная НР 1 1/4дюйм- ВР1/2дюйм (90/5) VALFEX VF.581.N.114.012 | VALFEX | 391
Футорка никелированная НР 1/2дюйм-ВР 1/4дюйм (450/10) VALFEX VF.581.N.012.014 | VALFEX | 64
Футорка никелированная НР 1/2дюйм-ВР 3/8дюйм (450/10) VALFEX VF.581.N.012.038 | VALFEX | 42
Футорка никелированная НР 1дюйм-ВР 1/2дюйм (180/10) VALFEX VF.581.N.100.012 | VALFEX | 179
Футорка никелированная НР 1дюйм-ВР 3/4дюйм (180/10) VALFEX VF.581.N.100.034 | VALFEX | 117
Футорка никелированная НР 3/4дюйм-ВР 1/2дюйм (350/10) VALFEX VF.581.N.034.012 | VALFEX | 73
Футорка никелированная НР 3/8дюйм-ВР 1/4дюйм (700/10) VALFEX VF.581.N.038.014 | VALFEX | 27
Хомут ELITE МК МПП 110 бел. RTP 24576 | RTP | 32
Хомут ELITE МК МПП 50 бел. RTP 24575 | RTP | 16
Хомут ВК 110 сер. RTP 36504 | RTP | 29
Хомут ВК ПП 40 сер. RTP 36364 | RTP | 13
Хомут ВК ПП 50 сер. RTP 36359 | RTP | 14
Хомут РМ d107-115мм 4дюйм с резиновым уплотнением (в компл. шпилька М8х80 и дюбель) оцинк. (36) VALFEX 45WR-115-М | VALFEX | 58
Хомут РМ d20-25мм 1/2дюйм с резиновым уплотнением (в компл. шпилька М8х80 и дюбель) оцинк. (140) VALFEX 45WR-22-М | VALFEX | 28
Хомут РМ d26-30мм 3/4дюйм с резиновым уплотнением (в компл. шпилька М8х80 и дюбель) оцинк. (120) VALFEX 45WR-28-М | VALFEX | 28
Хомут РМ d32-36мм 1дюйм с резиновым уплотнением (в компл. шпилька М8х80 и дюбель) оцинк. (110) VALFEX 45WR-35-М | VALFEX | 30
Хомут РМ d38-43мм 1 1/4дюйм с резиновым уплотнением (в компл. шпилька М8х80 и дюбель) оцинк. (100) VALFEX 45WR-40-М | VALFEX | 32
Хомут РМ d47-51мм 1 1/2дюйм с резиновым уплотнением (в компл. шпилька М8х80 и дюбель) оцинк. (80) VALFEX 45WR-48-М | VALFEX | 34
Хомут РМ d60-64мм 2дюйм с резиновым уплотнением (в компл. шпилька М8х80 и дюбель) оцинк. (80) VALFEX 45WR-60-М | VALFEX | 40
Хомут РМ d75-80мм 2 1/2дюйм с резиновым уплотнением (в компл. шпилька М8х80 и дюбель) оцинк. (70) VALFEX 45WR-75-М | VALFEX | 44
Хомут РМ d87-92мм 3дюйм с резиновым уплотнением (в компл. шпилька М8х80 и дюбель) оцинк. (50) VALFEX 45WR-90-М | VALFEX | 50
Хомут в комплекте (М10) метал. (105-115) RTP 29199 | RTP | 74
Хомут в комплекте (М8) метал. 1 1/2дюйм (47-52) RTP 29195 | RTP | 39
Хомут в комплекте (М8) метал. 1 1/4дюйм (40-45) RTP 29194 | RTP | 37
Хомут в комплекте (М8) метал. 1/2дюйм (20-25) RTP 29189 | RTP | 31
Хомут в комплекте (М8) метал. 1дюйм (32-37) RTP 29193 | RTP | 34
Хомут в комплекте (М8) метал. 3/4дюйм (25-29) RTP 29192 | RTP | 32
Хомут с защелкой 110мм (300/15) VALFEX 20107110 | VALFEX | 26
Хомут с защелкой 32-34 вн. канализ. (2250/75) VALFEX 20107032 | VALFEX | 7
Хомут с защелкой 40-42 вн. канализ. (1250/50) VALFEX 20107040 | VALFEX | 10
Хомут с защелкой 50мм (1000/40) VALFEX 20107050 | VALFEX | 12
Шланг ПВХ гофро 20мм дренаж. армир. бел. (уп.30м) Ruvinil 72000 | Ruvinil | 1620
Штатив стальной телескопический BIH-LS-220 Ballu НС-1136148 | Ballu | 2490
Штуцер для присоединения счетчика воды латунь наружн. резьба 1/2дюйм L40 никель (инд. упак.) RTP 34946 | RTP | 125
Штуцер для присоединения счетчика воды латунь наружн. резьба 3/4дюйм L40 никель (инд. упак.) RTP 34947 | RTP | 208
Штуцер для шланга латунь внутр. резьба 10х1/2дюйм еврослот никель RTP 41124 | RTP | 164
Штуцер для шланга латунь внутр. резьба 14х1/2дюйм еврослот никель RTP 41126 | RTP | 164
Штуцер для шланга латунь внутр. резьба 16х1/2дюйм еврослот никель RTP 41127 | RTP | 164
Штуцер для шланга латунь внутр. резьба 18х1/2дюйм еврослот никель RTP 41128 | RTP | 164
Штуцер для шланга латунь внутр. резьба 20х1/2дюйм еврослот никель RTP 41129 | RTP | 164
Штуцер для шланга латунь внутр. резьба 20х3/4дюйм еврослот никель RTP 41130 | RTP | 164
Штуцер для шланга латунь наружн. резьба 10х1/2дюйм никель (инд. упак.) RTP 34948 | RTP | 53
Штуцер для шланга латунь наружн. резьба 12х1/2дюйм никель (инд. упак.) RTP 34949 | RTP | 73
Штуцер для шланга латунь наружн. резьба 14х1/2дюйм никель (инд. упак.) RTP 34950 | RTP | 80
Штуцер для шланга латунь наружн. резьба 16х1/2дюйм никель (инд. упак.) RTP 34951 | RTP | 76
Штуцер для шланга латунь наружн. резьба 18х1/2дюйм никель (инд. упак.) RTP 34952 | RTP | 76
Штуцер для шланга латунь наружн. резьба 20х1/2дюйм никель (инд. упак.) RTP 34953 | RTP | 74
Штуцер для шланга латунь наружн. резьба 20х3/4дюйм никель (инд. упак.) RTP 34954 | RTP | 150
Штуцер с накидной гайкой евроконус PPR 20х3/4 бел. RTP 28193 | RTP | 100
Шумоглушитель SCr 160/600 SHUFT НС-0011004 | SHUFT | 6040
Электродвигатель M2AA 80 A IE1 0.75кВт 3000об/мин IMB5 ABB 3GAA081001-BSE | ABB | 18836
Электродвигатель АИР DRIVE 3ф 100L2 220/380В 5.5кВт 3000об/мин 1081 IEK DRV100-L2-005-5-3010 | ONI | 36533
Электродвигатель АИР DRIVE 3ф 100L4 220/380В 4кВт 1500об/мин 1081 IEK DRV100-L4-004-0-1510 | ONI | 38159
Электродвигатель АИР DRIVE 3ф 100L6 220/380В 2.2кВт 1000об/мин 1081 IEK DRV100-L6-002-2-1010 | ONI | 31939
Электродвигатель АИР DRIVE 3ф 100S2 220/380В 4кВт 3000об/мин 3081 IEK DRV100-S2-004-0-3030 | ONI | 32675
Электродвигатель АИР DRIVE 3ф 100S4 220/380В 3кВт 1500об/мин 1081 IEK DRV100-S4-003-0-1510 | ONI | 31024
Электродвигатель АИР DRIVE 3ф 112M4 220/380В 5.5кВт 1500об/мин 2081 IEK DRV112-M4-005-5-1520 | ONI | 49963
Электродвигатель АИР DRIVE 3ф 132M8 380/660В 5.5кВт 750об/мин 1081 IEK DRV132-M8-005-5-0710 | ONI | 83897
Электродвигатель АИР DRIVE 3ф 132S4 380/660В 7.5кВт 1500об/мин 1081 IEK DRV132-S4-007-5-1510 | ONI | 54869
Электродвигатель АИР DRIVE 3ф 160S2 380/660В 15кВт 3000об/мин 1081 IEK DRV160-S2-015-0-3010 | ONI | 83346
Электродвигатель АИР DRIVE 3ф 56B4 220/380В 0.18кВт 1500об/мин 1081 IEK DRV056-B4-000-2-1510 | ONI | 8386
Электродвигатель АИР DRIVE 3ф 56B4 220/380В 0.18кВт 1500об/мин 3081 IEK DRV056-B4-000-2-1530 | ONI | 9312
Электродвигатель АИР DRIVE 3ф 63B2 220/380В 0.55кВт 3000об/мин 3081 IEK DRV063-B2-000-5-3030 | ONI | 13255
Электродвигатель АИР DRIVE 3ф 63B4 220/380В 0.37кВт 1500об/мин 1081 IEK DRV063-B4-000-4-1510 | ONI | 11408
Электродвигатель АИР DRIVE 3ф 71A4 220/380В 0.55кВт 1500об/мин 2081 IEK DRV071-A4-000-5-1520 | ONI | 14734
Электродвигатель АИР DRIVE 3ф 71B2 220/380В 1.1кВт 3000об/мин 1081 IEK DRV071-B2-001-1-3010 | ONI | 13706
Электродвигатель АИР DRIVE 3ф 71B4 220/380В 0.75кВт 1500об/мин 1081 IEK DRV071-B4-000-7-1510 | ONI | 14291
Электродвигатель АИР DRIVE 3ф 71B4 220/380В 0.75кВт 1500об/мин 3081 IEK DRV071-B4-000-7-1530 | ONI | 16519
Электродвигатель АИР DRIVE 3ф 71B6 220/380В 0.55кВт 1000об/мин 3081 У2 IEK DRV071-B6-000-5-1030 | ONI | 16762
Электродвигатель АИР DRIVE 3ф 80A2 220/380В 1.5кВт 3000об/мин 1081 IEK DRV080-A2-001-5-3010 | ONI | 18090
Электродвигатель АИР DRIVE 3ф 80A2 220/380В 1.5кВт 3000об/мин 2081 IEK DRV080-A2-001-5-3020 | ONI | 18345
Электродвигатель АИР DRIVE 3ф 80B2 220/380В 2.2кВт 3000об/мин 1081 IEK DRV080-B2-002-2-3010 | ONI | 22330
Электродвигатель АИР DRIVE 3ф 80B4 220/380В 1.5кВт 1500об/мин 1081 IEK DRV080-B4-001-5-1510 | ONI | 19601
Электродвигатель АИР DRIVE 3ф 80B6 220/380В 1.1кВт 1000об/мин 2081 IEK DRV080-B6-001-1-1020 | ONI | 22244
Электродвигатель АИР DRIVE 3ф 90L4 220/380В 2.2кВт 1500об/мин 1081 IEK DRV090-L4-002-2-1510 | ONI | 24728
Электродвигатель АИР DRIVE 3ф 90L4 220/380В 2.2кВт 1500об/мин 2081 IEK DRV090-L4-002-2-1520 | ONI | 27805
Электродвигатель АИС 3ф 100L2 220/380В 3кВт 3000об/мин 2181 ONI ONS100-L2-003-0-3021 | ONI | 34330
Электродвигатель АИС DRIVE 3ф 200L4 380/660В 30кВт 1500об/мин 2081 IEK AIS200-L4-030-0-1520 | ONI | 221932
Электродвигатель АИС DRIVE 3ф 56B4 220/380В 0.09кВт 1500об/мин 2081 IEK AIS056-B4-000-1-1520 | ONI | 7654
Электродвигатель АИС DRIVE 3ф 63B4 220/380В 0.18кВт 1500об/мин 1081 IEK AIS063-B4-000-2-1510 | ONI | 4547
Электродвигатель ВА 280М4 132/1500 380/660В IM1001 IExdIIBT4 ВЭМЗ | ВЭМЗ | 315152
Электронасос вибрационный верх. 20/60-10м (6) VALFEX VF.V.20.60.10.V | VALFEX | 2440
Электронасос вибрационный верх. 20/60-16м (6) VALFEX VF.V.20.60.16.V | VALFEX | 2857
Электронасос вибрационный верх. 20/60-25м (4) VALFEX VF.V.20.60.25.V | VALFEX | 3485
Электронасос вибрационный верх. 20/60-40м (4) VALFEX VF.V.20.60.40.V | VALFEX | 4559
Электронасос вибрационный низ. 20/60-10м (6) VALFEX VF.V.20.60.10.N | VALFEX | 2456
Электронасос вибрационный низ. 20/60-16м (6) VALFEX VF.V.20.60.16.N | VALFEX | 2875
Электронасос вибрационный низ. 20/60-25м (4) VALFEX VF.V.20.60.25.N | VALFEX | 3501
Электронасос вибрационный низ. 20/60-40м (4) VALFEX VF.V.20.60.40.N | VALFEX | 4574
Электротепловентилятор Т-03220 HINTEK 04.000044 | HINTEK | 5957

## Связь, телекоммуникац... (1177)
Связь, телекоммуникации
Всего товаров - 1177
Наименование товара | Производитель/бренд | Цена
Адаптер LC/UPC-Duplex TOP Senior/Senior SC-footprint OM4 пурпур. DKC RNFA54DLC | DKC | 416
Адаптер VZ-11 Slinex 00084821 | Slinex | 960
Адаптер VZ-30 Slinex 00086988 | Slinex | 1200
Адаптер волоконно-оптический соед. многомод. LC/UPC-LC/UPC двойн. пласт. беж. (уп.2шт) NIKOMAX NMF-OA2MM-LCU-LCU-2 | NIKOMAX | 190
Адаптер волоконно-оптический соед. одномод. SC/APC-SC/APC одинарн. пласт. зел.(уп.2шт) NIKOMAX NMF-OA1SM-SCA-SCA-2 | NIKOMAX | 53
Адаптер звук+зарядка ELX-CSA01-C01 Lightning 2 Lightning-3.5мм 8см блистер бел. ERGOLUX 15290 | Ergolux | 268
Адаптер проходной (coupler) CA-IDC-C5e-SH-F-WH Dual IDC кат.5E экранир. 4 пары Hyperline 23534 | Hyperline | 512
Адаптер проходной (coupler) Keystone Jack RJ45 (8P8C) кат.6 4 пары экранир. CA2-KJ-C6-SH-BK черн. Hyperline 444916 | Hyperline | 503
Адаптер проходной IDC-IDC (Krone) кат.5E UTP GENERICA CS80-1C5EU-G | GENERICA | 193
Адаптер проходной Keystone Jack RJ45-RJ45 кат.5E FTP ITK CS7-1C5EF | ITK | 336
Адаптер проходной Keystone RJ45-RJ45 кат.5E неэкранир. TERACOM бел. EKF TRC-INLC-KSTN-5EUTP-WH | EKF | 110
Адаптер проходной LC-LC для одномодового и многомодового кабеля (SM/MM); с полировкой UPC; двойного исполнения (Duplex) ITK FC1-LCULCU2C-SM | ITK | 114
Адаптер проходной RJ45-RJ45 кат.5E неэкранир. TERACOM бел. EKF TRC-INLC-2RJ45-5EUTP-WH | EKF | 157
Адаптер проходной SC-SC (MM) UPC (Duplex) ITK FC1-SCUSCU2C-MM | ITK | 86
Адаптер проходной SC-SC (MM) UPC (Simplex) ITK FC1-SCUSCU1C-MM | ITK | 34
Адаптер проходной SC-SC для одномодового и многомодового кабеля (SM/MM); с полировкой UPC; двойного исполнения (Duplex) ITK FC1-SCUSCU2C-SM | ITK | 82
Адаптер проходной SC-SC для одномодового и многомодового кабеля (SM/MM); с полировкой UPC; одинарного исполнения (Simplex) ITK FC1-SCUSCU1C-SM | ITK | 36
Адаптер проходной оптический FA-S00Z-ST/ST-N/BK-SL ST/UPC-ST/UPC SM/MM simplex корпус металл; черн. колпачки Hyperline 243942 | Hyperline | 64
Адаптер-Ethernet электросчетчика 230-236 MAC501TCP-R Меркурий (Ethernet+Switch) Тракт-Автоматика 501-003 | Тракт-Автоматика | 18238
Антенна GSM на магнитном основании Антей 905 SMA 2м 5dB 217864 | КСБСО прочее | 1263
Антенна TV Glossa коннектор механизм сосна SE GSL001593 | Systeme Electric | 433
Антенна ТВ комнатная "АКТИВНАЯ" для цифрового телевидения DVB-T2 RX-269 (с USB) Rexant 34-0269 | Rexant | 1160
Антенна ТВ комнатная RX-100 телескопич. на подставке с кольцом VHF; UHF 47-860MHz REXANT 34-0100 | Rexant | 352
Антенна ТВ комнатная RX-105 телескопич. на подставке с кольцом VHF; UHF 47-860 MHz REXANT 34-0105 | Rexant | 238
Антенна ТВ комнатная RX-252 для цифрового телевидения DVB-T2 Rexant 34-0252 | Rexant | 703
Антенна ТВ комнатная для цифрового телевидения DVB-T2 "АКТИВНАЯ" (модель RX-267) Rexant 34-0267 | Rexant | 850
Антенна ТВ комнатная для цифрового телевидения DVB-T2 на присоске "АКТИВНАЯ" (модель RX-257) Rexant 34-0257 | Rexant | 933
Антенна ТВ наружная "АКТИВНАЯ" для аналогового и цифрового ТВ - DVB-T2 (модель RX-408) (пакет) Rexant 34-0408 | Rexant | 944
Антенна ТВ наружная "АКТИВНАЯ" для аналогового и цифрового ТВ - DVB-T2 (модель RX-411) (коробка) Rexant 34-0411 | Rexant | 1922
Антенна ТВ наружная "АКТИВНАЯ" для аналогового и цифрового ТВ - DVB-T2 (модель RX-424) (пакет) Rexant 34-0424 | Rexant | 908
Антенна ТВ наружная для цифрового телевидения DVB-T2 (модель RX-402) Rexant 34-0402 | Rexant | 1922
Антенна ТВ наружная для цифрового телевидения DVB-T2 (модель RX-407) (пакет) Rexant 34-0407 | Rexant | 727
Антенна ТВ наружная для цифрового телевидения DVB-T2 (модель RX-421) (пакет) Rexant 34-0421 | Rexant | 751
Аттенюатор LC/UPC sm F-M 5дБ ССД 130203-00141 | Связьстройдеталь | 866
Барабан шлейфовый БШ-1-3 Электрофарфор ЦБ-00002854 | СПК прочее | 39020
Бокс FO-19R-1U-3хSLT-W140H42-24UN-GY оптич. универс. 19 дюйм от 8 до 24 портов (SC duplex LC; ST; FC) со сплайс пластиной; без пигтейлов и проходных адаптеров; 1U; сер. Hyperline 237482 | Hyperline | 5960
Бокс оптический FO-19R-1U-3хSLT-W140H42-24UN-BK универс. 19дюйм от 8 до 24 портов (SC duplex LC ST FC) (со спайс. пласт. без пигтейлов. и прох. адапт.) 1U черн. Hyperline 250427 | Hyperline | 6140
Бокс оптический FO-19V-1U-3хSLT-W130H30-24UN-BK универс. выдвижной 19дюйм от 8 до 24 портов (SC duplex LC ST FC) (со спайс. пласт. без пигтейлов. и прох. адапт.) черн. Hyperline 401216 | Hyperline | 14600
Видеодомофон RD-30 Slinex 00083129 | Slinex | 19320
Видеодомофон SL-07IPHD серебр./черн. Slinex ИВ-00000194 | Slinex | 21798
Видеодомофон SL-07МHD серебр./бел. Slinex ПО-00002223 | Slinex | 17955
Видеодомофон SL-07МHD серебр./черн. Slinex ПО-00002222 | Slinex | 17955
Видеодомофон SL-10IPTHD серебр./бел. Slinex ПО-00002219 | Slinex | 38539
Видеодомофон SL-10IPTHD серебр./черн. Slinex ПО-00002217 | Slinex | 38539
Видеодомофон SL-10MHD серебр./бел. Slinex ПО-00002225 | Slinex | 25310
Видеодомофон SL-10MHD серебр./черн. Slinex ПО-00002224 | Slinex | 25310
Видеодомофон SM-07MN серебр. Slinex ИВ-00000195 | Slinex | 12480
Видеодомофон SQ-04 бел. Slinex 00086981 | Slinex | 6573
Видеодомофон SQ-04 черн. Slinex 00086982 | Slinex | 6573
Видеодомофон SQ-04M бел. Slinex 00086295 | Slinex | 8653
Видеодомофон SQ-04M черн. Slinex 00086294 | Slinex | 8653
Видеодомофон SQ-07MTHD бел. Slinex 00087832 | Slinex | 19521
Видеодомофон SQ-07MTHD черн. Slinex 00087831 | Slinex | 19521
Видеодомофон Sonik 10 бел. Slinex 00090185 | Slinex | 24616
Видеодомофон Sonik 10 черн. Slinex 00090184 | Slinex | 24616
Видеодомофон Sonik 7 бел./серебр. Slinex 00089200 | Slinex | 17600
Видеодомофон Sonik 7 черн./роз. зол. Slinex 00089199 | Slinex | 17600
Видеокамера цветная купольная (матр. 1/4; 560 ТВЛ; фокусное расст. 3.6мм; 53град.; 1лк) iCAM iDOME 560 | НПР Прочее | 113
Видеокамера цветная купольная (матр. ПЗС 1/4; 500 ТВЛ; фокусное расст. 3.6 мм; 53град.; 0.8лк) iCAM iDOME 500 | НПР Прочее | 97
Видеокамера цветная уличная день/ночь (матр.1/3; 600 ТВЛ; фокусное расст. 3.6мм; 67град.; ИК-15м.; 0.5лк; IP66; -30...+60град.C) iCAM outCAM 600.ir | НПР Прочее | 297
Видеосмеситель ABB 83325/2-500 | ABB | 6940
Вставка KJ1-HDMI-AV18-BK формата Keystone Jack с прох. адапт. HDMI (Type A) 90 градусов ROHS черн. Hyperline 251213 | Hyperline | 1240
Вставка KJNE-6P6C-C2-90-WH Keystone Jack RJ12 (6P6C) 110 IDC заделка с помощью NE-TOOL бел. Hyperline 46832 | Hyperline | 230
Вставка Keystone Jack RJ45 (8P8C) кат.5E 110 IDC KJNE-8P8C-C5e-90-WH заделка с помощью NE-TOOL бел. Hyperline 46653 | Hyperline | 248
Вставка Keystone Jack RJ45 (8P8C) кат.5E Dual IDC KJ2-8P8C-C5e-90-WH бел. Hyperline 16289 | Hyperline | 62
Вставка Keystone Jack RJ45 (8P8C) кат.5E KJ8-8P8C-C5e-180-WH тип 180град. бел. Hyperline 426192 | Hyperline | 145
Вставка Keystone Jack RJ45 (8P8C) кат.5E KJ9-8P8C-C5e-90-WH бел. Hyperline 432595 | Hyperline | 145
Вставка Keystone Jack RJ45 (8P8C) кат.5E экранир. KJ8-8P8C-C5e-180-TLS-SH-F-WH 180град. Toolless бел. Hyperline 426191 | Hyperline | 385
Вставка Keystone Jack RJ45 (8P8C) кат.5E экранир. KJ9-8P8C-C5e-90-SH-F-WH Hyperline 432598 | Hyperline | 385
Вставка Keystone Jack RJ45 (8P8C) кат.6 180град. KJ8-8P8C-C6-180-WH бел. Hyperline 426189 | Hyperline | 205
Вставка Keystone Jack RJ45 (8P8C) кат.6 экранир. 180град. Toolless KJ8-8P8C-C6-180-TLS-SH-F-WH бел. Hyperline 426188 | Hyperline | 435
Вставка Keystone Jack RJ45 (8P8C) кат.6A (10G) 180град. KJ8-8P8C-C6A-180-WH бел. Hyperline 426187 | Hyperline | 657
Вставка Keystone Jack RJ45 (8P8C) кат.6A (10G) 180град. Toolless KJ8-8P8C-C6A-180-TLS-WH бел. Hyperline 426186 | Hyperline | 657
Вставка Keystone Jack RJ45 (8P8C) кат.6A KJ-RJ45-Cat.6A-180-Toolless 180град. без инструмента Toolless бел. Cabeus 7964c | Cabeus | 265
Вставка Keystone Jack RJ45 кат.5E неэкранир. WR-KJ-RJ45-C5E-90 90град. заделка тип 110 бел. WRline 505212 | WRline | 107
Вставка Keystone Jack RJ45 кат.5E экранир. WR-KJ-RJ45-C5E-SH-90 90град. заделка тип 110 WRline 505213 | WRline | 216
Вставка RJ45 (8P8C) кат.5E экранир. 110 IDC KJNE-8P8C-C5e-90-SH-F-WH заделка с помощью NE-TOOL бел. Hyperline 46659 | Hyperline | 549
Вставка заглушка LCS3 Leg 032129 | Legrand | 122
Вставка многомодовая оптическая LC 24 волокна Leg 032579 | Legrand | 5570
Вставка многомодовая оптическая с адаптерами LC 6 волокон Leg 033518 | Legrand | 1163
Вставка одномодовая оптическая LC 12 волокна Leg 032573 | Legrand | 5882
Вставка одномодовая оптическая LC 24 волокна Leg 032574 | Legrand | 12833
Выключатель кнопочный 0.4А 250В для электрозвонка DIY SE A1-04-011-I | Systeme Electric | 72
Выключатель кнопочный ОП 0.4А 250В для электрозвонка DIY SE A1-04-011 | Systeme Electric | 69
Гильза 130109-00001 термоус. КДЗС-6030 ССД 229616 | Связьстройдеталь | 9
Гильза термоусаживаемая КДЗС-4525 Электрофарфор ЦБ-00002798 | СПК прочее | 8
Датчик протечки воды умный 14 549 Smart Home NSH-SNR-W01-WiFi NAVIGATOR 14549 | NAVIGATOR | 3037
Двойник тел. гнезд.-2 гнезд. 6P-4C бел. Rexant 03-0032 | Rexant | 57
Делитель ТВ "краб" х 2 под F разъем 5-1000МГц PROCONNECT 05-6021 | PROCONNECT | 106
Делитель ТВ "краб" х 3 под F разъем 5-1000МГц PROCONNECT 05-6022 | PROCONNECT | 139
Делитель ТВ "краб" х2 под F разъем 5-1000 МГц Rexant 05-6001 | Rexant | 154
Делитель ТВ "краб" х2 под F разъем 5-2500 МГц "СПУТНИК" Rexant 05-6201 | Rexant | 300
Делитель ТВ "краб" х2+3шт.F "BOX" 5-1000 МГц "Silver" Rexant 05-6101 | Rexant | 268
Делитель ТВ "краб" х3 под F разъем 5-1000 МГц Rexant 05-6002 | Rexant | 231
Делитель ТВ "краб" х3+4шт.F "BOX" 5-1000 МГц "Silver" Rexant 05-6102 | Rexant | 348
Делитель ТВ "краб" х4 под F разъем 5-1000 МГц PROCONNECT 05-6023 | PROCONNECT | 161
Делитель ТВ "краб" х4 под F разъем 5-1000 МГц Rexant 05-6003 | Rexant | 283
Делитель антенный F-типа на 2 TV 5-1000МГц блист. Rexant 06-0040-B | Rexant | 364
Делитель антенный F-типа на 4 TV + F-разъемы 5-1000МГц блист. Rexant 06-0047-C | Rexant | 677
Джек компьютерный RJ45 (8P8C) кат.5E (уп.100шт) PROCONNECT 05-1021-6 | PROCONNECT | 480
Джек компьютерный RJ45 (8P8C) кат.5E (уп.100шт) Rexant 05-1021 | Rexant | 780
Джек компьютерный RJ45 (8P8C) кат.5E с экраном (уп.100шт) Rexant 05-1023 | Rexant | 1680
Джек компьютерный RJ45 (8P8C) кат.6 Rexant 05-1031-4 | Rexant | 13
Джек штекер 8Р8С CAT 5е (уп.5шт) PROCONNECT 05-1021-3-9 | PROCONNECT | 50
Доводчик дверной NOTEDO DC-100 бронза УТ0046629 | КСБСО прочее | 2441
Доводчик дверной ULTIMATE ДД-100 A-W (40-120кг) морозостойкий бел. БУЛАТ 14923 | Булат | 2398
Доводчик дверной ULTIMATE ДД-60 A-C (25-80кг) морозостойкий корич. БУЛАТ 14919 | Булат | 2135
Доводчик дверной для установки на дверь весом до 85кг Rexant 46-0505 | Rexant | 1897
Заглушка в 19дюйм оптический распределительный кросс ITK FOBX-P8-Z | ITK | 130
Звонок Зуммер-1-01 (2Т) 220В двухтональный проводной без кнопки Аврора 00-00000057 | Аврора | 190
Звонок Зуммер-2-12 (1МА) 1 мелодия (Для Элизы) 220В проводной без кнопки пластик Аврора 00-00000065 | Аврора | 236
Звонок беспроводной 36 мелод. 80м с индик. на батарейках 003 2х1.5В АA бел.-сер. Basic EKF DBB-A-003 | EKF | 349
Звонок беспроводной 36 мелод. 80м с индик. на батарейках 004 2х1.5В АA бел.-сер. Basic EKF DBB-A-004 | EKF | 349
Звонок беспроводной 61 267 NDB-A-DC01-1V1-WH Navigator 61267 | NAVIGATOR | 479
Звонок беспроводной 61 268 NDB-A-DC02-1V1-WH Navigator 61268 | NAVIGATOR | 494
Звонок беспроводной 61 270 NDB-D-AC02-1V1-WH Navigator 61270 | NAVIGATOR | 1055
Звонок беспроводной 61 274 NDB-D-DC04-1V1-WH Navigator 61274 | NAVIGATOR | 1325
Звонок беспроводной 61 275 NDB-D-DC05-1V1-WH Navigator 61275 | NAVIGATOR | 1072
Звонок беспроводной 61 276 NDB-D-DC05-1V2-WH Navigator 61276 | NAVIGATOR | 2263
Звонок беспроводной 61 696 NDB-A-DC03-1V1-WH Navigator 61696 | NAVIGATOR | 614
Звонок беспроводной BIONIC Ivory ЭРА Б0018090 | Эра | 1450
Звонок беспроводной BIONIC Silver ЭРА Б0017749 | Эра | 1450
Звонок беспроводной C31 ЭРА Б0018494 | Эра | 867
Звонок беспроводной C41 ЭРА Б0018492 | Эра | 886
Звонок беспроводной C61 ЭРА Б0018093 | Эра | 787
Звонок беспроводной C88 36 мелодий черн. Эра Б0054087 | Эра | 1171
Звонок беспроводной C89 36 мелодий бел. Эра Б0054090 | Эра | 1102
Звонок беспроводной C95 52 мелодии бел. Эра Б0054088 | Эра | 1372
Звонок беспроводной TWIN-B ЭРА Б0019877 | Эра | 1220
Звонок беспроводной TWIN-R ЭРА Б0019878 | Эра | 1517
Звонок беспроводной Адажио 32 мел. 100м 2АААх1.5В Тритон АЖ-01Б | Тритон | 449
Звонок беспроводной Ариозо 32 мелодии дальность 100м 2ААх1.5В Тритон АР-01Б | Тритон | 355
Звонок беспроводной Болеро 32 мелодии дальность 100м 2АААх1.5В Тритон БЛ-01Б | Тритон | 374
Звонок беспроводной ЗБ-10 38 мелодий с регул. звука подсветкой 150м цифр. кодир. с кнопкой IP44 серебр./черн. IN HOME 4690612013381 | IN HOME | 851
Звонок беспроводной ЗБ-9 38 мелодий с регул. звука подсветкой 150м цифр. кодир. с кнопкой IP44 серебр./бел. IN HOME 4690612013374 | IN HOME | 851
Звонок беспроводной Колибри 32 мел. 100м 2АААх1.5В Тритон КБ-01Б | Тритон | 449
Звонок беспроводной Комфорт 32 мел. 100м 2АААх1.5В Тритон КМ-01Б | Тритон | 577
Звонок беспроводной Комфорт 32 мел. 100м блок звонка вставляется в электрич. розетку 220В Тритон КМ-01С | Тритон | 646
Звонок беспроводной Полонез 32 мел. 150м 2ААх1.5В Тритон ПЛ-01Б | Тритон | 577
Звонок беспроводной Фокстрот 32 мелодии дальность 100м 2ААх1.5В Тритон ФТ-01Б | Тритон | 355
Звонок беспроводной аналоговый A01 ЭРА Б0019873 | Эра | 577
Звонок беспроводной аналоговый A02 ЭРА Б0019874 | Эра | 567
Звонок беспроводной аналоговый A03 Эра Б0053277 | Эра | 568
Звонок беспроводной аналоговый A04 Эра Б0053278 | Эра | 607
Звонок беспроводной аналоговый A05 Эра Б0053279 | Эра | 659
Звонок беспроводной полиф. 23 мелодии 150м 1 кноп. IP44 2хAA (не в компл.) черн. КОСМОС KOC_AG510B | КОСМОС | 679
Звонок беспроводной полиф. 23 мелодии 150м 2 базы элементы питания 2хAA (не в компл.) бел. КОСМОС KOC_AG520C1 | КОСМОС | 1162
Звонок беспроводной полиф. 23 мелодии 150м 2 кноп. 2хAA (не в компл.) бел. КОСМОС KOC_AG307C2 | КОСМОС | 988
Звонок беспроводной полиф. 23 мелодии 150м элемент питания 1х23A (в компл.) бел. КОСМОС KOC_AG306A | КОСМОС | 679
Звонок беспроводной полиф. 23 мелодий 150м 1 кноп. IP44 2хAAA (не в компл.) черн. КОСМОС KOC_AG400 | КОСМОС | 679
Звонок беспроводной полиф. ЗБ-1 32 мелодии 120м с цифр. кодир. с кнопкой бел. IN HOME 4690612013299 | IN HOME | 574
Звонок беспроводной полиф. ЗБ-2 32 мелодии 120м с цифр. кодир. с кнопкой бел./сер. IN HOME 4690612013305 | IN HOME | 574
Звонок беспроводной полиф. ЗБ-3 32 мелодии 120м с подсветкой цифр. кодир. с кнопкой бел./голуб. IN HOME 4690612013312 | IN HOME | 603
Звонок беспроводной полиф. ЗБ-4 32 мелодии 120м сетевой с цифр. кодир. с кнопкой бел. IN HOME 4690612013329 | IN HOME | 621
Звонок беспроводной полиф. ЗБ-7 32 мелодии 120м с цифр. кодир. с кнопкой IP44 бел./сер. IN HOME 4690612013350 | IN HOME | 637
Звонок беспроводной полиф. ЗБ-8 32 мелодии 120м с цифр. кодир. с кнопкой IP44 бел./голуб. IN HOME 4690612013367 | IN HOME | 637
Звонок беспроводной полиф. ЗБН-5 32 мелодии 120м с цифровым кодированием с двумя кнопками IP44 бел./сер. IN HOME 4690612013336 | IN HOME | 1004
Звонок беспроводной полиф. ЗБН-6 32 мелодии с двумя динам.120м с цифр. кодир. с кнопкой IP44 бел./сер. IN HOME 4690612013343 | IN HOME | 1136
Звонок беспроводной полиф. Трио 32 мел. 150м 4-тон. полифония регул. громкости настол.-настен. брызгозащ. кнопка IP44 3ААх1.5В Тритон ТР-01Б | Тритон | 923
Звонок беспроводной полиф. Трио 32 мел. 150м 4-тон. полифония регул. громкости настол.-настен. брызгозащ. кнопка IP44 3ААх1.5В Тритон ТР-02Б | Тритон | 923
Звонок дверной D50 проводной 1 мелодия бел. Эра Б0052882 | Эра | 326
Звонок проводной 230В (Звуки птиц) EKF DBW-002 | EKF | 230
Звонок проводной Гонг электромеханич. гонг два удара 220В 80-90дБА свет. беж. Тритон ГН-01С | Тритон | 400
Звонок проводной Гонг электромеханич. гонг серия ударов 220В 80-90дБА свет. беж. Тритон ГН-02С | Тритон | 452
Звонок проводной Готик соловей 220В 80-90дБА черн./зол. Тритон ГЗ-05 | Тритон | 269
Звонок проводной Готик соловей 220В 80-90дБА черн./серебр. Тритон ГС-05 | Тритон | 269
Звонок проводной Готик трель 220В 80-90дБА черн./серебр. Тритон ГС-03 | Тритон | 422
Звонок проводной Готик электрон. гонг 220В 80-90дБА черн./серебр. Тритон ГС-04 | Тритон | 581
Звонок проводной Дуэт соловей 220В 80-90дБА бел. Тритон ДТ-05 | Тритон | 290
Звонок проводной Зодиак с питанием от сети 220В Тритон ЗД-05 | Тритон | 131
Звонок проводной Локатор соловей 220В 80-90дБА бел. Тритон ЛТ-05 | Тритон | 268
Звонок проводной ОП Blanca IP20 250В 8мА бел. SE BLNZA000011 | Systeme Electric | 583
Звонок проводной Рондо аэропорт 220В 80-90дБА бел. Тритон РН-01 | Тритон | 634
Звонок проводной Рондо соловей 220В 80-90дБА бел. Тритон РН-05 | Тритон | 261
Звонок проводной Рондо трель 220В 80-90дБА бел. Тритон РН-03 | Тритон | 413
Звонок проводной Рондо тройной ди-до 220В 80-90дБА бел. Тритон РН-02 | Тритон | 499
Звонок проводной Рондо электрон. гонг 220В 80-90дБА бел. Тритон РН-04 | Тритон | 572
Звонок проводной Сверчок аэропорт регул. громкости 220В 80-90дБА бел. Тритон СВ-01Р | Тритон | 641
Звонок проводной Сверчок соловей 220В 80-90дБА бел. Тритон СВ-05 | Тритон | 225
Звонок проводной Сверчок трель 220В 80-90дБА бел. Тритон СВ-03 | Тритон | 377
Звонок проводной Сверчок трель регул. громкости 220В 80-90дБА бел. Тритон СВ-03Р | Тритон | 420
Звонок проводной Сверчок тройной ди-до регул. громкости 220В 80-90дБА бел. Тритон СВ-02Р | Тритон | 506
Звонок проводной Сверчок электрон. гонг 220В 80-90дБА бел. Тритон СВ-04 | Тритон | 536
Звонок проводной Сверчок электрон. гонг регул. громкости 220В 80-90дБА бел. Тритон СВ-04Р | Тритон | 579
Звонок проводной Светлячок трель 220В СТ-03 | Тритон | 220
Звонок проводной Соло соловей 220В 80-90дБА бел. Тритон СЛ-05 | Тритон | 264
Звонок проводной Соло трель 220В 80-90дБА бел. Тритон СЛ-03 | Тритон | 416
Звонок проводной Соло трель регул. громкости 220В 80-90дБА бел. Тритон СЛ-03Р | Тритон | 459
Звонок проводной Соло электрон. гонг регул. громкости 220В 80-90дБА бел. Тритон СЛ-04Р | Тритон | 617
Звонок проводной Сюрприз 12 мел. с питанием от батареек с кнопкой и проводом 2ААх1.5В 80-90дБА бел. Тритон СР-02Б | Тритон | 201
Звонок проводной Царь-колокол соловей 220В 80-90дБА бел. Тритон ЦР-05 | Тритон | 271
Звонок проводной Элегия соловей 220В 80-90дБА черн./зол. Тритон ЭЗ-05 | Тритон | 280
Звонок проводной Элегия соловей 220В 80-90дБА черн./серебр. Тритон ЭС-05 | Тритон | 280
Звонок проводной соловей 220В Тритон РД-05 | Тритон | 167
Звонок электрич. механич. D157 от сети ЭРА Б0004134 | Эра | 1489
Звонок электрич. механич. Форте Zamel GNS 223 (GNS 223/A) | НПР Электроника и Электротехника | 55
Звонок электрический NDB-D-AC03-1V1-WH NAVIGATOR 80506 | NAVIGATOR | 2059
Звонок электрический NDB-D-AC04-1V1-S NAVIGATOR 80507 | NAVIGATOR | 1127
Звонок электрический NDB-D-AC05-1V1-BL NAVIGATOR 80508 | NAVIGATOR | 1750
Звонок электрический NDB-D-AC06-1V1-WН NAVIGATOR 80509 | NAVIGATOR | 1127
Звонок электрический NDB-D-DC06-1V1-Be NAVIGATOR 80511 | NAVIGATOR | 1087
Звонок электрический NDB-D-DC06-1V1-S NAVIGATOR 80510 | NAVIGATOR | 1023
Инжектор питания USB для активных антенн (модель RX-455) Rexant 34-0455 | Rexant | 458
Кабель CABLE15 DB15 (m) DB15 (m) 15м феррит.кольца сер. 675580 | КСБСО прочее | 922
Кабель FO-DT-IN-9S-4-LSZH-YL волоконно-оптический 9/125 (SMF-28 Ultra) одномод. 4 волокна плотн. буф. покр. (tight buffer) для внутрн. прокладки LSZH IEC 60332-3 (-40град.C - +70град.C) желт. Hyperline 388418 | Hyperline | 200
Кабель FO-DT-IN/OUT-9S-4-LSZH-BK волоконно-оптический 9/125 (SMF-28 Ultra) одномодовый 4 волокна плотное буферное покрытие (tight buffer) внутр./внешний LSZH IEC 60332-3 (-40град.C - +70град.C) черн. Hyperline 377470 | Hyperline | 219
Кабель Micro USB-Lightning-Type C 3 в 1 3А 1.2м зарядка черн. (коробка) ERGOLUX 15099 | Ergolux | 314
Кабель PWC-IEC13-SHM-5.0-BK питания комп. (Shucko+C13) (3х1.00) угл. вилка 5м 10А Hyperline 34929 | Hyperline | 1410
Кабель Type C-Lightning 3А 1.2м зарядка + передача данных бел. (коробка) ERGOLUX 15098 | Ergolux | 252
Кабель USB Micro USB 2А 1м зарядка + передача данных черн. (пакет) ERGOLUX 15088 | Ergolux | 89
Кабель USB OTG micro USB на USB шнур 0.15м черн. Rexant 18-1182 | Rexant | 120
Кабель USB OTG mini USB на USB шнур 0.15м черн. Rexant 18-1181 | Rexant | 124
Кабель USB USB Type-C черн. SOFT TOUCH 1 метр Rexant 18-1888 | Rexant | 204
Кабель USB универсальный microUSB шнур витой 1м бел. Rexant 18-4301 | Rexant | 370
Кабель USB-Lightning 2.4А 1м син. нейлоновая оплетка Rexant 18-7053 | Rexant | 393
Кабель USB-Lightning 2А 1м зарядка + передача данных черн. (пакет) ERGOLUX 15092 | Ergolux | 56
Кабель USB-Lightning 3А 1.2м зарядка + передача данных бел. (коробка) ERGOLUX 15097 | Ergolux | 179
Кабель USB-Lightning 3А 1.2м зарядка + передача данных черн. (коробка) ERGOLUX 15096 | Ergolux | 179
Кабель USB-Lightning ELX-CDC09-C43 3А 1.5м черн./красн. ткань зарядка+ПД коробка Ergolux 15310 | Ergolux | 173
Кабель USB-Micro USB 3А 1.2м зарядка + передача данных черн. (коробка) ERGOLUX 15093 | Ergolux | 147
Кабель USB-Type C 2А 1м зарядка + передача данных черн. (пакет) ERGOLUX 15089 | Ergolux | 92
Кабель USB-Type C 3А 1.2м зарядка + передача данных бел. (коробка) ERGOLUX 15095 | Ergolux | 168
Кабель USB-Type C 3А 1.2м зарядка + передача данных черн. (коробка) ERGOLUX 15094 | Ergolux | 168
Кабель КВК-В-2 2х0.75 SarmatT 00082849 | SarmatT | 23
Кабель Сегмент-ОКЗнг(А)-FRHF-M8П-4М 7.0 (м) СегментЭнерго КА-00015077 | СегментЭнерго | 2579
Кабель СегментЛАН F/UTP кат.6 4х2х0.57 PVCLSнг(А)-LS (м) СегментЭнерго КА-00001582 | СегментЭнерго | 191
Кабель аудио-видео HDMI 1.4 HDMI (m)/HDMI (m) 1.8м. феррит.кольца черн. (HDMI-19M/19M-1.8M-MG) BURO 817219 | BURO | 502
Кабель аудио-видео HDMI 2.0 HDMI (m)/HDMI (m) 15м. позолоч. контакты черн. (BHP HDMI 2.0-15) BURO 1147080 | BURO | 7016
Кабель для соединения с ПК USB CCA700 для РЗиА MiCOM-10 Sepam SchE 59700 | Schneider Electric | 1932
Кабель переходник с iPhone 5/6/7/8/X моделей на AUX гн. 3.5мм Rexant 18-0175 | Rexant | 389
Кабель питания PWC-IEC13-IEC14-1.0-BK монитор-компьютер IEC 320 C13 - IEC 320 C14 (3х0.75) 10А прямая вилка 1м Hyperline 43793 | Hyperline | 528
Кабель питания PWC-IEC13-IEC14-5.0-BK монитор-компьютер IEC 320 C13 - IEC 320 C14 (3х1.00) 10А прямая вилка 5м Hyperline 34926 | Hyperline | 1430
Кабель питания PWC-IEC19-IEC20-1.8-BK IEC 320 C19 - IEC 320 C20 (3х1.5) 16А прямая вилка 1.8м Hyperline 47682 | Hyperline | 1415
Кабель питания PWC-IEC19-IEC20-3.0-BK IEC 320 C19 - IEC 320 C20 (3х1.5) 16А прямая вилка 3м Hyperline 43795 | Hyperline | 1790
Кабель питания PWC-IEC19-SHM-1.8-BK (Schuko+C19) (3х1.5) 16А угловая вилка 1.8м Hyperline 43798 | Hyperline | 1265
Кабель питания монитор-компьютер PWC-IEC13-IEC14-3.0-BK IEC 320 C13 - IEC 320 C14 (3х1.0) 10А 3м Hyperline 34897 | Hyperline | 1005
Кассета-заглушка LCS3 Leg 033757 | Legrand | 212
Клавиша без символов 1 функция 2мод. Axolute бел. Leg BTC HD4915M2 | BTICINO(группа Legrand) | 248
Ключ электронный (браслет) 125KHz формат EM-Marin инд. упак. Rexant 46-0257-1 | Rexant | 217
Кнопка для проводного звонка D1 ЭРА C0039669 | Эра | 323
Кнопка звонка (выключатель для бытовых электрических звонков) Тритон ВЗ1-01 | Тритон | 35
Кнопка звонка (выключатель для бытовых электрических звонков) Тритон ВЗ1-01 бел. | Тритон | 35
Кнопка звонка (выключатель для бытовых электрических звонков) Тритон ВЗ1-01 красн | Тритон | 38
Кнопка звонка (выключатель для бытовых электрических звонков) Тритон ВЗ1-01 черн. | Тритон | 35
Кнопка звонка (выключатель для бытовых электрических звонков) Тритон ВЗ1-01 черн./черн. | Тритон | 35
Кнопка звонка 250В 1А с табличкой для надписи бел. Тритон Т-01-1А-250В | Тритон | 92
Кнопка звонка ОП Dita IP54 10А 250В бел. TOKOV ELECTRIC TKL-DT-DB-C01-IP54 | TOKOV ELECTRIC | 292
Кнопка звонка ОП Dita IP54 10А 250В карбон TOKOV ELECTRIC TKL-DT-DB-C14-IP54 | TOKOV ELECTRIC | 403
Кнопка звонка ОП Dita IP54 10А 250В сер. TOKOV ELECTRIC TKL-DT-DB-C06-IP54 | TOKOV ELECTRIC | 307
Кнопка звонка ОП Nix 10А IP54 250В бел. TOKOV ELECTRIC TKE-NX-DB-C01-IP54 | TOKOV ELECTRIC | 431
Кнопка звонка ОП Nix 10А IP54 250В сер. TOKOV ELECTRIC TKE-NX-DB-C06-IP54 | TOKOV ELECTRIC | 453
Кнопка звонка проводная 1-кл. ОП Blanca 0.4А IP20 250В бел. SE BLNKA000011 | Systeme Electric | 182
Кнопка экстренного вызова К-03Т (КВТ-02) Hostcall 229010 | HostCall | 2927
Колпачок CS4-11 изолирующий для разъема RJ45 PVC сер. ITK CS4-11 | ITK | 8
Колпачок защитный для штекера 8Р8С (Rj-45) (блист.5шт) Rexant 06-0084-A5 | Rexant | 57
Колпачок изолирующий BOOT-GY-10 для разъемов RJ45 сер.(уп.10шт) Hyperline 251955 | Hyperline | 200
Колпачок изолирующий BOOT-YL-10 для разъемов RJ45 желт. (уп.10шт) Hyperline 251959 | Hyperline | 200
Колпачок изолирующий CAP-WH для разъемов RJ45 d-6.1мм бел. Cabeus 8771c | Cabeus | 5
Колпачок изолирующий TERACOM для коннекторов RJ-45 PVC серый (уп.10шт) EKF TRC-BT-RJ45-PVC-10 | EKF | 67
Колпачок изолирующий TERACOM для коннекторов RJ-45 PVC серый (уп.50шт) EKF TRC-BT-RJ45-PVC-50 | EKF | 309
Колпачок изолирующий для разъема RJ45 PVC син. ITK CS4-13 | ITK | 8
Колпачок изолирующий для разъемов RJ-45 сер. (уп.10шт) SUPRLAN 10-0230 | SUPRLAN | 67
Колпачок на джек RJ45 сер. (уп.100шт) Rexant 05-1208 | Rexant | 540
Коммутатор 4G ТЕ101.04Д/1 Техноэнерго БП-00000394 | ТехноЭнерго | 12816
Коммутатор RVi-2NSM24G-4SP rev.2 Rvi | Rvi | 253946
Коммутатор на 8 портов 24В SNA-800 Sonar Rbz-296597 | SONAR | 63438
Коммутатор неуправляемый 4 PoE (802.3af) порта 10/100Мбит/с до 250 метров cat6 1Upl 60W GIGALINK GL-SW-F005-04P | GIGALINK | 4353
Коммутатор неуправляемый промышленный U-5T 5 портов 10/100Base-T(X) RJ45 монтаж на DIN-рейку TSX EKF TSX-U-5T | EKF | 5757
Коммутатор управляемый L2++ Stack 48 BASE-T 1000Мбит/с портов 6 10G SFP+1 Console 1U 19дюйм 220В NIKOMAX GL-SW-G201-54TC | NIKOMAX | 127938
Комплект беспроводного звонка "Премиум" - 30 рингтон. дальн. 200м бел. с доп. звонком "Комфорт" с пит. от 220В Leg 094272 | Legrand | 7884
Комплект видеодомофона SQ-04+ML-16HR Slinex ИВ-00000202 | Slinex | 8008
Комплект видеодомофона SQ-04M + ML-16HR Slinex ИВ-00000201 | Slinex | 13645
Комплект для ввода ОК в муфты МОГ-У; Т; МТОК; Г3; Г4; Л6; Л7 ССД 130102-00410 | Связьстройдеталь | 307
Комплект для защиты сварки 60мм ITK FOKDZS-60 | ITK | 11
Комплект пассивных приемопередатчиков DS-1H18S/E по витой паре (уп.2шт) HiWatch 00-00002570 | HiWatch | 560
Комплект сервисный MK-1140 для FS-1035MFP DP/1135MFP M2035dn/M2535dn 1702ML0NL0 KYOCERA | KYOCERA | 19500
Комплект телефонный (вилка+розетка) | НПР Электроника и Электротехника | 11
Комплект №3 для ввода ОК (МТОК-Б1; В3; К6; ББ) ССД 130106-00064 | Связьстройдеталь | 629
Конвертер IP XR-30IP Slinex 00084527 | Slinex | 9304
Коннектор 8P8C U/UTP кат.5E (RJ-45) (уп.25шт) SUPRLAN 10-0226 | SUPRLAN | 272
Коннектор Pigtails LC OM3 50/125 мкм 1м Leg 032623 | Legrand | 272
Коннектор Pigtails SC OM3 50/125 мкм 1м Leg 032622 | Legrand | 155
Коннектор RJ-45 CAT5E экранированный DKC RN5RJ45S | DKC | 72
Коннектор RJ45 (8P8C) кат.5E неэкранир. 30мкд универс. (уп.10шт) TERACOM PRO EKF TRP-PLUG-5EUTP-10 | EKF | 126
Коннектор RJ45 (8P8C) кат.5E неэкранир. 30мкд универс. (уп.50шт) TERACOM PRO EKF TRP-PLUG-5EUTP-50 | EKF | 670
Коннектор RJ45 (8P8C) кат.5E неэкранир. TERACOM универс. (уп.10шт) EKF TRC-PLUG-5EUTP-10 | EKF | 85
Коннектор RJ45 (8P8C) кат.5E неэкранир. TERACOM универс. (уп.50шт) EKF TRC-PLUG-5EUTP-50 | EKF | 336
Коннектор RJ45 (8P8C) кат.5E экранир. 30мкд универс. (уп.20шт) TERACOM PRO EKF TRP-PLUG-5EFTP-20 | EKF | 448
Коннектор RJ45 (8P8C) кат.5E экранир. TERACOM универс. (уп.20шт) EKF TRC-PLUG-5EFTP-20 | EKF | 211
Коннектор RJ45 (8P8C) кат.6 неэкранир. 30мкд универс. (уп.20шт) TERACOM PRO EKF TRP-PLUG-6UTP-20 | EKF | 358
Коннектор RJ45 (8P8C) кат.6 экранир. 30мкд (уп.20шт) TERACOM PRO EKF TRP-PLUG-6FTP-20 | EKF | 537
Коннектор RJ45 кат.5E UTP неэкранир. Simon Connect CJ545U | Simon | 1056
Коннектор RJ45 кат.6 UTP неэкранир. Simon Connect CJ645U | Simon | 1944
Коннектор RJ45 под витую пару кат.5E экранир. WR-8P8C-5E-SH универс. WRline 505229 | WRline | 13
Коннектор RJ45/8P8C под витую пару кат.5E класс D 100МГц покрытие 50мкд универс. ножи экранир. кругл. ввод (уп.100шт) NIKOMAX NMC-RJ88RZ50SD1-100 | NIKOMAX | 3760
Коннектор RJ45/8P8C под витую пару кат.6 (класс E) 250МГц покрытие 50мкд универс. ножи экран. (уп.100шт) NIKOMAX NMC-RJ88RZ50SE1-100 | NIKOMAX | 3860
Коннектор TV СП Pixel механизм айс TOKOV ELECTRIC TKE-PX-A1C-C34 | TOKOV ELECTRIC | 361
Коннектор TV СП Pixel механизм алюм. TOKOV ELECTRIC TKE-PX-A1C-C03 | TOKOV ELECTRIC | 301
Коннектор TV СП Pixel механизм беж. TOKOV ELECTRIC TKE-PX-A1C-C02 | TOKOV ELECTRIC | 245
Коннектор TV СП Pixel механизм бел. TOKOV ELECTRIC TKE-PX-A1C-C01 | TOKOV ELECTRIC | 245
Коннектор TV СП Pixel механизм карбон TOKOV ELECTRIC TKE-PX-A1C-C14 | TOKOV ELECTRIC | 379
Коннектор TV СП Pixel механизм перламутр. TOKOV ELECTRIC TKE-PX-A1C-C04 | TOKOV ELECTRIC | 301
Коннектор высокой плотности кат.6 UTP 6хRJ 45 (уп.6шт) Leg 033763 | Legrand | 1378
Концентратор Меркурий 225.21 (PLC II) Инкотекс 2848 | Инкотекс | 22768
Коробка монтажная размер 1/2 ABB 41022F | ABB | 3085
Коробка настенная 1-порт. бел. Eurolan 12B-00-01WT | Eurolan | 362
Коробка распределительная ОП 70х70х40мм двухкомпонентная 8 вводов IP65 сер. Ruvinil 67230 | Ruvinil | 54
Корпус настенной розетки WR-MB-2 для установки 2-х вставок типа Keystone Jack бел. WRline 505220 | WRline | 100
Корпус настенной розетки для установки 1-ой вставки типа Keystone Jack Д WRline WR-MB-1 бел. Hyperline 505219 | Hyperline | 80
Кронштейн для мачт КРЫМ телескопический 30-50см Rexant 34-0591 | Rexant | 1178
Кронштейн эфирный Г-образный 14.5см Rexant 34-0580 | Rexant | 383
Кронштейн эфирный Г-образный 30см Rexant 34-0480 | Rexant | 417
Кросс оптический 19дюйм 1U 24 порта FC/UPC(24 одинарных FC/UPC адаптеров) SM 9/125 OS2 стальной сер. в комплекте: адаптеры монтаж. шнуры 1м сплайс-кассета с крышкой гильзы NIKOMAX NMF-RP24FCUS2-WS-ES-1U-GY | NIKOMAX | 4630
Кросс укомплектованный 1U LC (duplex) 4 порта (OM4) ITK FOBX24-1U-4LCUD04 | ITK | 7011
Кросс-панель CP100-1U110 19дюймов 100-парная 1U 110т. ITK CP100-1U110 | ITK | 1584
Механизм розетки ТВ 1-местн. СП бел. матов. GUSI Ugra С11А1-041 | GUSI | 424
Модуль Keystone Jack RJ45 (8P8C) UTP кат.5E инструментал. бел. SUPRLAN 10-0313 | SUPRLAN | 98
Модуль Keystone Jack кат. 3 RJ12 UTP 110 IDC 180град. ITK CS1-3C03U-12 | ITK | 63
Модуль Keystone Jack кат. 6 UTP 110 IDC 90град. ITK CS1-1C06U-11 | ITK | 140
Модуль Keystone Jack кат.5E FTP 110 IDC 90град. розет. ITK CS1-1C5EF-11 | ITK | 243
Модуль Keystone Jack кат.5E UTP 110 IDC 180град. ITK CS1-1C5EU-12 | ITK | 133
Модуль Keystone Jack кат.5E UTP 110 IDC 90град. ITK CS1-1C5EU-11 | ITK | 134
Модуль Keystone Jack кат.6 FTP 110 IDC 90 град. розет. ITK CS1-1C06F-11 | ITK | 298
Модуль Keystone Jack кат.6A UTP 110 IDC 90град. черн. CS1-1C6AU-11-09 ITK 1000674480 | ITK | 361
Модуль Keystone RJ45 CAT5E экранир. 90град. (форм-фактор S19) серебр. DKC RNK5EF90TL | DKC | 428
Модуль Keystone RJ45 CAT6A экранир. 90град. (форм-фактор S19) серебр. DKC RNK6AF90TL | DKC | 817
Модуль Keystone RJ45 CAT6А не экранированный 180град. черн. DKC RNK6AU180BK | DKC | 379
Модуль Keystone RJ45 кат.5E неэкранир. 110 IDC 180град. бел. TERACOM PRO EKF TRP-KSTN-180D-5EUTP-WH | EKF | 124
Модуль Keystone RJ45 кат.5E неэкранир. 110 IDC 90град. бел. TERACOM PRO EKF TRP-KSTN-90D-5EUTP-WH | EKF | 123
Модуль Keystone RJ45 кат.6 неэкранир. 110 IDC 180град. бел. TERACOM PRO EKF TRP-KSTN-180D-6UTP-WH | EKF | 142
Модуль Keystone RJ45 кат.6 экранированный серебр. DKC RNK6FSL | DKC | 779
Модуль Keystone кат.5E FTP серебр. Eurolan 16B-F5-07SL | Eurolan | 599
Модуль SFP 1Гбит/с два волокна SM 2хLC 1310нм 14 дБ (до 20км) (GL-10GT) GIGALINK GL-OT-SG14LC2-1310-1310 | GIGALINK | 1044
Модуль SFP+ 10G два волокна MM 5дБ до 300м NIKOMAX GL-OT-ST05LC2-0850-0850-M | NIKOMAX | 3381
Модуль активации ABB M2305 | ABB | 5826
Модуль кат.5E 5-парный 110 110C-M-5P Hyperline 15482 | Hyperline | 130
Модуль оптический Dlink DEM-311GT | НПР Прочее | 2228
Модуль розеточный Keystone RJ45 кат.5E FTP экранир. 110 IDC 90град. TERACOM PRO EKF TRP-KSTN-SOCK-90D-5EFTP | EKF | 223
Модуль с суппорт. кат. 6 разъем RJ45 ASM-C6 OBO 6117341 | OBO Bettermann | 2006
Модуль с суппортом кат.5E разъем RG45 ASM-C5 OBO 6117337 | OBO Bettermann | 555
Модуль соединительный кат.5E неэкранир. WR-CM-IDC-C5E IDC-IDC WRline 505221 | WRline | 252
Модуль соединительный кат.5E экранир. WR-CM-IDC-C5E-SH IDC-IDC WRline 505222 | WRline | 305
Модуль сопряжения преобразователь интерфейса "R3-МС-Е" Рубеж Rbz-377219 | Рубеж | 25621
Модуль-вставка Keystone кат.6 (класс E) 250МГц RJ45/8P8C FT-TOOL/110/KRONE T568A/B неэкран. бел. NIKOMAX NMC-KJUE2-FT-WT | NIKOMAX | 449
Муфта 3МРП 1 для зап.каб.50х(0.4-0.5) 30х0.7 с соединит. с ТУТ ССД 120312-00019 | Связьстройдеталь | 3599
Муфта МОГ-С-24-1К4845 ССД 130101-00040 | Связьстройдеталь | 3847
Муфта МПО-Ш1/64-4КС1645-К ССД 130105-00940 | Связьстройдеталь | 2437
Муфта МТОК-Л7/48-1КС1645-К ССД 130103-00905 | Связьстройдеталь | 1420
Муфта полиэтиленовая прямая МПП 1 ССД 120301-00003 | Связьстройдеталь | 805
Набор гильз термусад. для пигтейлов 40мм (уп.50шт) Leg 032744 | Legrand | 1555
Органайзер для Pigtails 24 FO Leg 032672 | Legrand | 911
Органайзер для контроля изгиба оптич. волокон Leg 033594 | Legrand | 425
Ответвитель каб. Т-образ. 0.3м MODBUS SchE VW3A8306TF03 | Schneider Electric | 2903
Панель вызывная MA-01HD серебр. Slinex ИВ-00000200 | Slinex | 10991
Панель вызывная ML-15HD медь Slinex 00089195 | Slinex | 6958
Панель вызывная ML-15HD сер. Slinex 00089196 | Slinex | 6958
Панель вызывная ML-15HD черн. Slinex 00089197 | Slinex | 6958
Панель вызывная ML-20HD зол./бел. Slinex 00087830 | Slinex | 9443
Панель вызывная ML-20HR зол./бел. Slinex 00086694 | Slinex | 5200
Панель для 4-х оптических адаптеров (SC-Duplex в 19дюйм кросс) ITK FOBX-P8-SCDX | ITK | 130
Панель для 8-ми оптических адаптеров (SC или LC-Duplex в 19дюйм кросс) ITK FOBX-P8-SC | ITK | 130
Панель лицевая (модуль) заглушка черн. FO-FR-W140H42-BK | НПР Прочее | 101
Панель лицевая для установки 24 адаптеров LC-Quad/SC-Duplex 1U черн. DKC RNFP24DSCQLC | DKC | 4657
Патч-кабель FL CAT5 PATCH 3 (дл.3м) Phoenix Contact 2832292 | Phoenix Contact | 4796
Патч-корд F/UTP кат.5e RJ45-RJ45 26AWG LSZH 1.5м сер. Rexant 02-0110-105 | Rexant | 296
Патч-корд F/UTP кат.5e RJ45-RJ45 LSZH экранир. 1.5м сер. Rexant 18-8004-1 | Rexant | 154
Патч-корд F/UTP кат.6 RJ45-RJ45 26AWG LSZH 1.5м сер. Rexant 02-0210-105 | Rexant | 319
Патч-корд F/UTP кат.6 RJ45-RJ45 26AWG LSZH 1м сер. Rexant 02-0210-1 | Rexant | 269
Патч-корд F/UTP кат.6 RJ45-RJ45 LSZH экранир. 1м сер. Rexant 18-8102-1 | Rexant | 214
Патч-корд FC-D2-50-LC/PR-LC/PR-H-30M-LSZH-OR волоконно-оптический(шнур) MM 50/125 LC-LC 2мм duplex LSZH 30м Hyperline 243158 | Hyperline | 3380
Патч-корд FC-D2-503-LC/PR-LC/PR-H-10M-LSZH-AQ волоконно-оптический (шнур) MM 50/125(OM3) LC-LC duplex 10G/40 LSZH 10м аква Hyperline 42836 | Hyperline | 2070
Патч-корд FC-D2-503-LC/PR-LC/PR-H-1M-LSZH-AQ волоконно-оптический (шнур) MM50/125(OM3) LC-LC duplex 10G/40G LSZH 1м Hyperline 34453 | Hyperline | 1170
Патч-корд FC-D2-503-LC/PR-LC/PR-H-2M-LSZH-AQ волоконно-оптический(шнур) MM 50/125(OM3) LC-LC duplex 10G/40G LSZH 2м Hyperline 34454 | Hyperline | 1270
Патч-корд FC-D2-503-LC/PR-LC/PR-H-3M-LSZH-AQ волоконно-оптический (шнур) MM50/125(OM3) LC-LC duplex 10G/40G LSZH 3м Hyperline 34455 | Hyperline | 1370
Патч-корд FC-D2-503-LC/PR-LC/PR-H-5M-LSZH-AQ волоконно-оптический(шнур) MM 50/125(OM3) LC-LC duplex 10G/40 LSZH 5м аква Hyperline 34456 | Hyperline | 1575
Патч-корд FC-D2-62-LC/PR-LC/PR-H-10M-LSZH-OR (FC-62-LC-LC-PC-10M) волоконно-оптический (шнур) MM 62.5/125 LC-LC duplex LSZH 10м Hyperline 35060 | Hyperline | 1835
Патч-корд FC-D2-62-ST/PR-ST/PR-H-2M-LSZH-OR волоконно-оптический (шнур) MM62.5/125 ST-ST 2мм duplex LSZH 2м Hyperline 239536 | Hyperline | 1225
Патч-корд FC-D2-9-FC/AR-FC/AR-H-3M-LSZH-YL волоконно-оптический (шнур) SM 9/125 (OS2) FC/APC-FC/APC 2мм duplex LSZH 3м Hyperline 238604 | Hyperline | 1185
Патч-корд FC-D2-9-LC/UR-LC/UR-H-10M-LSZH-YL волоконно-оптический (шнур) SM 9/125 (OS2) LC/UPC-LC/UPC duplex LSZH 10м Hyperline 37188 | Hyperline | 1540
Патч-корд FC-D2-9-LC/UR-LC/UR-H-15M-LSZH-YL (FC-9-LC-LC-UPC-15M) вол.-опт. SM 9/125 (OS2) LC/UPC- LC/UPC duplex LSZH 15 М Hyperline 48163 | Hyperline | 1770
Патч-корд FC-D2-9-LC/UR-LC/UR-H-1M-LSZH-YL волоконно-оптический (шнур) SM 9/125 (OS2) LC/UPC-LC/UPC duplex LSZH 1м Hyperline 28074 | Hyperline | 1115
Патч-корд FC-D2-9-LC/UR-LC/UR-H-2M-LSZH-YL волоконно-оптический (шнур) SM 9/125 (OS2) LC/UPC-LC/UPC duplex LSZH 2м Hyperline 28075 | Hyperline | 1165
Патч-корд FC-D2-9-LC/UR-LC/UR-H-3M-LSZH-YL волоконно-оптический (шнур) SM 9/125 (OS2) LC/UPC-LC/UPC duplex LSZH 3м Hyperline 28076 | Hyperline | 1210
Патч-корд FC-D2-9-LC/UR-LC/UR-H-5M-LSZH-YL (FC-9-LC-LC-UPC-5M) вол.-опт. SM 9/125 (OS2) LC/UPC-LC/UPC duplex LSZH 5м Hyperline 28077 | Hyperline | 1305
Патч-корд FC-D2-9-LC/UR-SC/UR-H-0.5M-LSZH-YL волок.-опт. (шнур) SM 9/125 (OS2) LC/UPC-SC/UPC duplex LSZH 0.5м Hyperline 253514 | Hyperline | 1115
Патч-корд FC-D2-9-LC/UR-SC/UR-H-1M-LSZH-YL волоконно-оптический (шнур) SM 9/125 (OS2) LC/UPC-SC/UPC duplex LSZH 1м Hyperline 28387 | Hyperline | 1115
Патч-корд FC-D2-9-LC/UR-SC/UR-H-2M-LSZH-YL волоконно-оптический (шнур) SM 9/125 (OS2) LC/UPC-SC/UPC duplex LSZH 2м Hyperline 28388 | Hyperline | 1165
Патч-корд FC-S2-9-FC/AR-FC/AR-H-3M-LSZH-YL волоконно-оптический (шнур) SM 9/125 (OS2) FC/APC-FC/APC simplex LSZH 3м Hyperline 250664 | Hyperline | 591
Патч-корд FC-S2-9-FC/AR-LC/AR-H-3M-LSZH-YL волоконно-оптический (шнур) SM 9/125 (OS2) FC/APC-LC/APC simplex LSZH 3м Hyperline 246491 | Hyperline | 591
Патч-корд FC-S2-9-FC/AR-SC/AR-H-3M-LSZH-YL волоконно-оптический (шнур) SM 9/125 (OS2) FC/APC-SC/APC 2мм simplex LSZH 3м Hyperline 250675 | Hyperline | 591
Патч-корд FC-S2-9-FC/UR-LC/UR-H-1M-LSZH-YL волоконно-оптический (шнур) SM 9/125 (OS2) FC/UPC-LC/UPC simplex LSZH 1м Hyperline 243763 | Hyperline | 559
Патч-корд FC-S2-9-LC/AR-SC/AR-H-3M-LSZH-YL волоконно-оптический (шнур) SM 9/125 (OS2) LC/APC-SC/APC simplex LSZH 3м Hyperline 250700 | Hyperline | 591
Патч-корд FC-S2-9-LC/UR-SC/UR-H-1M-LSZH-YL волоконно-оптический (шнур) SM 9/125 (OS2) LC/UPC-SC/UPC simplex LSZH 1м Hyperline 242784 | Hyperline | 559
Патч-корд FTP кат.5E 4х2 26AWG (7х0.16мм) Cu LSZH сер. 1м SUPRLAN 10-0716 | SUPRLAN | 201
Патч-корд FTP кат.5E 4х2 26AWG (7х0.16мм) Cu LSZH сер. 2м SUPRLAN 10-0717 | SUPRLAN | 293
Патч-корд FTP кат.5E 4х2 26AWG (7х0.16мм) Cu LSZH сер. 3м SUPRLAN 10-0718 | SUPRLAN | 385
Патч-корд LCS 50/125 LC/LC 2м (шт) Leg 033061 | Legrand | 1297
Патч-корд LCS RJ45 UTP кат.5 2м Leg 051637 | Legrand | 145
Патч-корд PC-LPM-STP-RJ45-RJ45-C6-0.5M-LSZH-GY F/UTP экран. кат.6 LSZH 0.5м сер. Hyperline 42345 | Hyperline | 477
Патч-корд PC-LPM-STP-RJ45-RJ45-C6-1.5M-LSZH-GY F/UTP экранир. кат.6 LSZH 1.5м сер. Hyperline 42374 | Hyperline | 803
Патч-корд PC-LPM-STP-RJ45-RJ45-C6-10M-LSZH-GY F/UTP экран. кат.6 LSZH 10м сер. Hyperline 42409 | Hyperline | 2950
Патч-корд PC-LPM-STP-RJ45-RJ45-C6-1M-LSZH-GY F/UTP экран. кат.6 LSZH 1м сер. Hyperline 42373 | Hyperline | 681
Патч-корд PC-LPM-STP-RJ45-RJ45-C6-2M-LSZH-GY F/UTP экран. кат.6 LSZH 2м сер. Hyperline 42375 | Hyperline | 926
Патч-корд PC-LPM-STP-RJ45-RJ45-C6-3M-LSZH-GY F/UTP экран. кат.6 LSZH 3м сер. Hyperline 42376 | Hyperline | 1170
Патч-корд PC-LPM-STP-RJ45-RJ45-C6-5M-LSZH-GY F/UTP экран. кат.6 LSZH 5м сер. Hyperline 42377 | Hyperline | 1680
Патч-корд PC-LPM-STP-RJ45-RJ45-C6a-2M-LSZH-GY F/UTP экран. кат.6a LSZH 2 м сер. Hyperline 52121 | Hyperline | 3185
Патч-корд PC-LPM-UTP-RJ45-RJ45-C6-0.5M-LSZH-GY U/UTP кат.6 LSZH 0.5м сер. Hyperline 42235 | Hyperline | 377
Патч-корд PC-LPM-UTP-RJ45-RJ45-C6-1.5M-LSZH-GY U/UTP кат.6 LSZH 1.5м сер. Hyperline 42237 | Hyperline | 699
Патч-корд PC-LPM-UTP-RJ45-RJ45-C6-10M-LSZH-GY U/UTP кат.6 LSZH 10м сер. Hyperline 41843 | Hyperline | 2780
Патч-корд PC-LPM-UTP-RJ45-RJ45-C6-5M-LSZH-GY U/UTP кат.6 LSZH 5м сер. Hyperline 41841 | Hyperline | 1550
Патч-корд RJ45-RJ45 кат.6 UTP дл.0.5м Simon Connect CL60U | Simon | 1596
Патч-корд S/FTP CAT 6A (10G) RJ45-RJ45 28AWG LSZH сер. 1м Rexant 02-0390-1 | Rexant | 288
Патч-корд U/UTP 4 пары кат.6 (класс E) 250МГц 2хRJ45/8P8C BC (чистая медь) 24AWG (7х0.205мм) LSZH нг(А)-HFLTx сер. 1м NIKOMAX NMC-PC4UE55B-010-C-GY | NIKOMAX | 482
Патч-корд U/UTP 5е RJ45/8P8C 4 пары PVC с защитной защелкой мж 1м сер. NIKOMAX NMC-PC4UD55B-010-GY | NIKOMAX | 298
Патч-корд U/UTP CAT 5e RJ45-RJ45 26AWG LSZH зеленый 1.5м Rexant 02-0106-105 | Rexant | 204
Патч-корд U/UTP CAT 5e RJ45-RJ45 26AWG LSZH красн. 1.5м Rexant 02-0103-105 | Rexant | 204
Патч-корд U/UTP CAT 5e RJ45-RJ45 26AWG LSZH сер. 2м Rexant 02-0100-2 | Rexant | 220
Патч-корд U/UTP CAT 5e RJ45-RJ45 26AWG LSZH черн. 1.5м Rexant 02-0102-105 | Rexant | 204
Патч-корд U/UTP CAT 6 RJ45-RJ45 26AWG LSZH желт. 1.5м Rexant 02-0295-105 | Rexant | 256
Патч-корд U/UTP CAT 6 RJ45-RJ45 26AWG LSZH зеленый 1м Rexant 02-0296-1 | Rexant | 263
Патч-корд U/UTP CAT 6 RJ45-RJ45 26AWG LSZH красн. 1.5м Rexant 02-0293-105 | Rexant | 331
Патч-корд U/UTP CAT 6 RJ45-RJ45 26AWG LSZH сер. 1.5м Rexant 02-0290-105 | Rexant | 256
Патч-корд U/UTP CAT 6 RJ45-RJ45 26AWG LSZH черн. 1м Rexant 02-0292-1 | Rexant | 263
Патч-корд U/UTP кат.5E 4х2х26AWG (7х0.16мм) Cu LSZH сер. 0.5м SUPRLAN 10-0141 | SUPRLAN | 106
Патч-корд U/UTP кат.5E 4х2х26AWG (7х0.16мм) Cu LSZH сер. 1м SUPRLAN 10-0142 | SUPRLAN | 147
Патч-корд U/UTP кат.5E 4х2х26AWG (7х0.16мм) Cu LSZH сер. 2м SUPRLAN 10-0143 | SUPRLAN | 229
Патч-корд U/UTP кат.5E 4х2х26AWG (7х0.16мм) Cu LSZH сер. 3м SUPRLAN 10-0144 | SUPRLAN | 315
Патч-корд UTP 5e кат. литой 1.5м сер. (блист.) Rexant 06-3202 | Rexant | 212
Патч-корд UTP 5e кат. литой 1.5м сер. (уп.10шт) Rexant 18-1004 | Rexant | 720
Патч-корд UTP 5e кат. литой 3.0м сер. Rexant 18-1006 | Rexant | 121
Патч-корд UTP 5e кат. литой 5.0м сер. (блист.) Rexant 06-3204 | Rexant | 421
Патч-корд кат.5E 110-RJ45 2 пары 3м сер. ITK PC01-11045-2P3M | ITK | 330
Патч-корд кат.5E 110-RJ45 4 пары 2м сер. ITK PC01-11045-4P2M | ITK | 403
Патч-корд кат.5E 110-RJ45 4 пары PC-110-RJ45-4P-C5e-2M-LSZH-GY LSZH 2м сер. Hyperline 229904 | Hyperline | 851
Патч-корд кат.5E F/UTP PC-2F-A 2м Simple сер. Эра Б0051382 | Эра | 160
Патч-корд кат.5E F/UTP экранир. 4х2 LSZH 10м желт. DKC RN5EFU4500YL | DKC | 1549
Патч-корд кат.5E F/UTP экранир. LSZH PC-LPM-STP-RJ45-RJ45-C5e-0.5M-LSZH-GY 0.5м сер. Hyperline 42307 | Hyperline | 307
Патч-корд кат.5E F/UTP экранир. LSZH PC-LPM-STP-RJ45-RJ45-C5e-1.5M-LSZH-GY 1.5м сер. Hyperline 42309 | Hyperline | 564
Патч-корд кат.5E F/UTP экранир. LSZH PC-LPM-STP-RJ45-RJ45-C5e-1.5M-LSZH-WH 1.5м бел. Hyperline 230095 | Hyperline | 564
Патч-корд кат.5E F/UTP экранир. LSZH PC-LPM-STP-RJ45-RJ45-C5e-1M-LSZH-GY 1м сер. Hyperline 42308 | Hyperline | 454
Патч-корд кат.5E F/UTP экранир. LSZH PC-LPM-STP-RJ45-RJ45-C5e-1M-LSZH-RD 1м красн. Hyperline 30961 | Hyperline | 454
Патч-корд кат.5E F/UTP экранир. LSZH PC-LPM-STP-RJ45-RJ45-C5e-2M-LSZH-GY 2м сер. Hyperline 42337 | Hyperline | 675
Патч-корд кат.5E F/UTP экранир. LSZH PC-LPM-STP-RJ45-RJ45-C5e-3M-LSZH-GY 3м сер. Hyperline 42338 | Hyperline | 897
Патч-корд кат.5E F/UTP экранир. LSZH PC-LPM-STP-RJ45-RJ45-C5e-5M-LSZH-GY 5м сер. Hyperline 42339 | Hyperline | 1355
Патч-корд кат.5E FTP 0.5м сер. ITK PC01-C5EF-05M | ITK | 202
Патч-корд кат.5E FTP 1м сер. ITK PC01-C5EF-1M | ITK | 262
Патч-корд кат.5E FTP 2м сер. ITK PC01-C5EF-2M | ITK | 346
Патч-корд кат.5E FTP LSZH 0.5м сер. ITK PC01-C5EFL-05M | ITK | 193
Патч-корд кат.5E FTP LSZH 1м сер. ITK PC01-C5EFL-1M | ITK | 247
Патч-корд кат.5E FTP RJ45 LCS 2м сер. (шт) Leg 051641 | Legrand | 278
Патч-корд кат.5E FTP RJ45 LCS 3м сер. (шт) Leg 051642 | Legrand | 306
Патч-корд кат.5E LSZH PC-LPM-UTP-RJ45-RJ45-C5e-0.5M-LSZH-GY 0.5м сер. Hyperline 42269 | Hyperline | 226
Патч-корд кат.5E LSZH PC-LPM-UTP-RJ45-RJ45-C5e-1.5M-LSZH-GY 1.5м сер. Hyperline 42271 | Hyperline | 486
Патч-корд кат.5E U/UTP LSZH 1м PC-LPM-UTP-RJ45-RJ45-C5e-1M-LSZH-GY сер. Hyperline 42270 | Hyperline | 375
Патч-корд кат.5E U/UTP LSZH 2м PC-LPM-UTP-RJ45-RJ45-C5e-2M-LSZH-GY сер. Hyperline 42272 | Hyperline | 583
Патч-корд кат.5E U/UTP LSZH 3м PC-LPM-UTP-RJ45-RJ45-C5e-3M-LSZH-GY сер. Hyperline 42273 | Hyperline | 778
Патч-корд кат.5E U/UTP LSZH PC-LPM-UTP-RJ45-RJ45-C5e-0.15M-LSZH-GY 0.15м сер. Hyperline 229915 | Hyperline | 155
Патч-корд кат.5E U/UTP LSZH PC-LPM-UTP-RJ45-RJ45-C5e-0.3M-LSZH-GN 0.3м зел. Hyperline 229929 | Hyperline | 187
Патч-корд кат.5E U/UTP LSZH PC-LPM-UTP-RJ45-RJ45-C5e-0.3M-LSZH-GY 0.3м сер. Hyperline 229923 | Hyperline | 187
Патч-корд кат.5E U/UTP LSZH PC-LPM-UTP-RJ45-RJ45-C5e-0.5M-LSZH-BK 0.5м черн. Hyperline 229950 | Hyperline | 226
Патч-корд кат.5E U/UTP LSZH PC-LPM-UTP-RJ45-RJ45-C5e-5M-LSZH-GY 5 м. сер. Hyperline 42301 | Hyperline | 1185
Патч-корд кат.5E U/UTP PC-1U-A Simple 1м сер. Эра Б0051370 | Эра | 71
Патч-корд кат.5E U/UTP неэкранир. RJ45-RJ45 LSZH сер. 0.5м Rexant 18-8001 | Rexant | 74
Патч-корд кат.5E UTP 0.5м красн. ITK PC04-C5EU-05M | ITK | 145
Патч-корд кат.5E UTP 0.5м сер. GENERICA PC01-C5EU-05M-G | GENERICA | 78
Патч-корд кат.5E UTP 0.5м сер. ITK PC01-C5EU-05M | ITK | 142
Патч-корд кат.5E UTP 1м красн. GENERICA PC04-C5EU-1M-G | GENERICA | 117
Патч-корд кат.5E UTP 1м красн. ITK PC04-C5EU-1M | ITK | 194
Патч-корд кат.5E UTP 1м сер. GENERICA PC01-C5EU-1M-G | GENERICA | 107
Патч-корд кат.5E UTP 1м сер. ITK PC01-C5EU-1M | ITK | 190
Патч-корд кат.5E UTP 2м литой сер. Rexant 18-1005 | Rexant | 88
Патч-корд кат.5E UTP 2м сер. GENERICA PC01-C5EU-2M-G | GENERICA | 149
Патч-корд кат.5E UTP 2м сер. ITK PC01-C5EU-2M | ITK | 280
Патч-корд кат.5E UTP 3м сер. GENERICA PC01-C5EU-3M-G | GENERICA | 204
Патч-корд кат.5E UTP 3м сер. ITK PC01-C5EU-3M | ITK | 377
Патч-корд кат.5E UTP 5м сер. GENERICA PC01-C5EU-5M-G | GENERICA | 314
Патч-корд кат.5E UTP LSZH 0.2м сер. ITK PC01-C5EUL-02M | ITK | 130
Патч-корд кат.5E UTP LSZH 0.5м зел. ITK PC02-C5EUL-05M | ITK | 165
Патч-корд кат.5E UTP LSZH 0.5м сер. ITK PC01-C5EUL-05M | ITK | 163
Патч-корд кат.5E UTP LSZH 1.5м slim колпачок с язычком бел. ITK PC08-C5EUL-1M5-SL-WT | ITK | 590
Патч-корд кат.5E UTP LSZH 1.5м сер. ITK PC01-C5EUL-1M5 | ITK | 263
Патч-корд кат.5E UTP LSZH 1м зел. ITK PC02-C5EUL-1M | ITK | 133
Патч-корд кат.5E UTP LSZH 2м slim колпачок с язычком бел. ITK PC08-C5EUL-2M-SL-WT | ITK | 697
Патч-корд кат.5E UTP LSZH 2м желт. ITK PC05-C5EUL-2M | ITK | 348
Патч-корд кат.5E UTP LSZH 3м slim колпачок с язычком бел. ITK PC08-C5EUL-3M-SL-WT | ITK | 774
Патч-корд кат.5E UTP LSZH 5м slim колпачок с язычком бел. ITK PC08-C5EUL-5M-SL-WT | ITK | 1216
Патч-корд кат.5E UTP неэкранир. LSZH сер. 0.2м TERACOM PRO EKF TRP-5EUTP-LSH-02M-GY | EKF | 103
Патч-корд кат.5E UTP неэкранир. LSZH сер. 0.5м TERACOM PRO EKF TRP-5EUTP-LSH-05M-GY | EKF | 133
Патч-корд кат.5E UTP неэкранир. LSZH сер. 1.0м TERACOM PRO EKF TRP-5EUTP-LSH-1M-GY | EKF | 167
Патч-корд кат.5E UTP неэкранир. LSZH сер. 2.0м TERACOM PRO EKF TRP-5EUTP-LSH-2M-GY | EKF | 259
Патч-корд кат.5E UTP неэкранир. LSZH сер. 3.0м TERACOM PRO EKF TRP-5EUTP-LSH-3M-GY | EKF | 355
Патч-корд кат.5E UTP неэкранир. PVC 1Гбит/с 0.5м сер. TERACOM EKF TRC-5EUTP-PVC-05M-GY | EKF | 74
Патч-корд кат.5E UTP неэкранир. PVC 1Гбит/с 1м сер. TERACOM EKF TRC-5EUTP-PVC-1M-GY | EKF | 97
Патч-корд кат.5E UTP неэкранир. PVC 1Гбит/с 2м сер. TERACOM EKF TRC-5EUTP-PVC-2M-GY | EKF | 146
Патч-корд кат.5E UTP неэкранир. PVC 1Гбит/с 3м сер. TERACOM EKF TRC-5EUTP-PVC-3M-GY | EKF | 191
Патч-корд кат.5E UTP неэкранир. PVC 1Гбит/с 5м сер. TERACOM EKF TRC-5EUTP-PVC-5M-GY | EKF | 293
Патч-корд кат.5E UTP неэкранир. PVC сер. 1.0м TERACOM PRO EKF TRP-5EUTP-PVC-1M-GY | EKF | 161
Патч-корд кат.5E UTP неэкранир. PVC сер. 2.0м TERACOM PRO EKF TRP-5EUTP-PVC-2M-GY | EKF | 239
Патч-корд кат.5E UTP неэкранир. PVC сер. 3.0м TERACOM PRO EKF TRP-5EUTP-PVC-3M-GY | EKF | 320
Патч-корд кат.6 FTP 1м сер. ITK PC01-C6F-1M | ITK | 275
Патч-корд кат.6 U/UTP LSZH PC-LPM-UTP-RJ45-RJ45-C6-1M-LSZH-GY 1м сер. Hyperline 42236 | Hyperline | 578
Патч-корд кат.6 U/UTP LSZH PC-LPM-UTP-RJ45-RJ45-C6-2M-LSZH-GY 2м сер. Hyperline 42265 | Hyperline | 818
Патч-корд кат.6 U/UTP LSZH PC-LPM-UTP-RJ45-RJ45-C6-3M-LSZH-GY 3м сер. Hyperline 41839 | Hyperline | 1055
Патч-корд кат.6 U/UTP неэкранир. 4х2 LSZH 1.5м син. DKC RN6UU4515BL | DKC | 461
Патч-корд кат.6 UTP 0.5м сер. ITK PC01-C6U-05M | ITK | 216
Патч-корд кат.6 UTP 1м сер. ITK PC01-C6U-1M | ITK | 251
Патч-корд кат.6 UTP 2м сер. ITK PC01-C6U-2M | ITK | 383
Патч-корд кат.6 UTP 3м сер. ITK PC01-C6U-3M | ITK | 315
Патч-корд кат.6 UTP LSZH 0.5м белый ITK PC08-C6UL-05M | ITK | 220
Патч-корд кат.6А UTP LSZH 2м сер. ITK PC01-C6AUL-2M | ITK | 498
Патч-корд оптический LC/LC OM3 3м Leg 032617 | Legrand | 1458
Патч-корд оптический LC/LC OS1 2м Leg 032607 | Legrand | 2228
Патч-корд оптический LCS2 LC/LC (UPC) 1м Leg 032606 | Legrand | 1888
Патч-корд оптический дуплексный OS2 9/125 LC-LC 3м Eurolan 41F-S2-LC-LC-03 | Eurolan | 1607
Патч-корд оптический коммутационный переходной для одномодового кабеля (SM); 9/125 (OS2); FC/UPC-LC/UPC (Simplex) (дл.10м) ITK FPC09-FCU-LCU-C1L-10M | ITK | 635
Патч-корд оптический коммутационный переходной для одномодового кабеля (SM); 9/125 (OS2); LC/UPC-SC/UPC (Duplex) (дл.20м) ITK FPC09-LCU-SCU-C2L-20M | ITK | 1555
Патч-корд оптический коммутационный переходной для одномодового кабеля (SM); 9/125 (OS2); SC/UPC-FC/UPC; одинарного исполнения (Simplex); LSZH (дл.1м) ITK FPC09-SCU-FCU-C1L-1M | ITK | 450
Патч-корд оптический коммутационный переходной для одномодового кабеля (SM); 9/125 (OS2); SC/UPC-ST/UPC; одинарного исполнения (Simplex); LSZH (дл.1м) ITK FPC09-SCU-STU-C1L-1M | ITK | 450
Патч-корд оптический коммутационный переходной для одномодового кабеля (SM); 9/125 (OS2); SC/UPC-ST/UPC; одинарного исполнения (Simplex); LSZH (дл.3м) ITK FPC09-SCU-STU-C1L-3M | ITK | 491
Патч-корд оптический коммутационный соединительный для многомодового кабеля (MM); 50/125 (OM2); LC/UPC-LC/UPC; двойного исполнения (Duplex); LSZH (дл.1м) ITK FPC50-LCU-LCU-C2L-1M | ITK | 950
Патч-корд оптический коммутационный соединительный для многомодового кабеля (MM); 50/125 (OM4); FC/UPC-LC/UPC (Duplex) (дл.1м) ITK FPC5004-FCU-LCU-C2L-1M | ITK | 1159
Патч-корд оптический коммутационный соединительный для одномодового кабеля (SM); 9/125 (OS2); LC/UPC-LC/UPC; двойного исполнения (Duplex); LSZH (дл.2м) ITK FPC09-LCU-LCU-C2L-2M | ITK | 905
Патч-корд оптический коммутационный соединительный для одномодового кабеля (SM); 9/125 (OS2); LC/UPC-LC/UPC; одинарного исполнения (Simplex); LSZH (дл.3м) ITK FPC09-LCU-LCU-C1L-3M | ITK | 491
Патч-корд оптический переходной (SM) 9/125 (OS2) SC/APC-SC/UPC (Simplex) LSZH 7м Rexant 50-2061 | Rexant | 439
Патч-корд оптический соединительный (SM) 9/125 (OS2) SC/APC-SC/APC (Simplex) LSZH 1м Rexant 50-2022 | Rexant | 347
Патч-корд реверсивный PC-LPM-STP-RJ45-REV-RJ45-C5e-10M-GY F/UTP экранированный Hyperline 20317 | Hyperline | 406
Патч-корд реверсивный кат.5E U/UTP LSZH PC-LPM-UTP-RJ45-REV-RJ45-C5e-10M-LSZH-GY 10м сер. Hyperline 230412 | Hyperline | 680
Патч-панель 19дюйм 0.5U кат.5E 24 порта RJ45 Dual IDC PPHD-19-24-8P8C-C5E-110D высок. плотности Hyperline 244076 | Hyperline | 9110
Патч-панель 19дюйм 0.5U кат.5E 24 порта RJ45 Dual IDC PPHD-19-24-8P8C-C5E-SH-110D высок. плотности Hyperline 244077 | Hyperline | 12650
Патч-панель 19дюйм 1U RJ45 кат.6 24 порта Dual IDC ROHS PP3-19-24-8P8C-C6-110D черн. Hyperline 246107 | Hyperline | 8350
Патч-панель 19дюйм 1U кат.5E 24 порта RJ45 Dual IDC WR-PL-24-C5E-D с задним кабельным организатором черн. WRline 505208 | WRline | 2407
Патч-панель 19дюйм 1U кат.5E 48 портов RJ45 Dual IDC PPHD-19-48-8P8C-C5e-110D высок. плотности Hyperline 32809 | Hyperline | 15600
Патч-панель 19дюйм 1U кат.5E STP полн. экранир. 24 порта RJ45 Dual IDC с органайзером TERACOM PRO EKF TRP-PPNL-5ESTP-1U24 | EKF | 5284
Патч-панель 19дюйм 1U кат.5E UTP неэкранир. 24 порта RJ45 110 IDC TERACOM EKF TRC-PPNL-5EUTP-1U24 | EKF | 1760
Патч-панель 19дюйм 1U кат.5E UTP неэкранир. 24 порта RJ45 Dual IDC TERACOM PRO EKF TRP-PPNL-5EUTP-1U24 | EKF | 2200
Патч-панель 19дюйм 1U кат.5E полн. экранир. 24 порта RJ45 Dual IDC ROHS PP3-19-24-8P8C-C5E-SH-110D черн. Hyperline 246037 | Hyperline | 11600
Патч-панель 19дюйм 1U кат.5E полн. экранир. 24 порта RJ45 Dual IDC WR-PL-24-C5E-SH-D черн. WRline 505210 | WRline | 5226
Патч-панель 19дюйм 1U кат.5E полн. экранир. 48 портов RJ45 Dual IDC PPHD-19-48-8P8C-C5E-SH-110D высок. плотности Hyperline 420641 | Hyperline | 36600
Патч-панель 19дюйм 2U кат.5E 48 портов RJ45 Dual IDC ROHS PP3-19-48-8P8C-C5E-110D черн. Hyperline 246100 | Hyperline | 12450
Патч-панель 1U кат.5E FTP 24 порта (Krone) GENERICA PP24-1UC5EF-K05-G | GENERICA | 5083
Патч-панель 1U кат.5E UTP 24 порта (Krone) GENERICA PP24-1UC5EU-K05-G | GENERICA | 2599
Патч-панель 1U кат.5E UTP 24 порта Dual IDC ITK PP24-1UC5EU-D05 | ITK | 4366
Патч-панель 2U кат.5E UTP 48 портов Dual IDC слайд лейбл ITK PP48-2UC5EU-D05L | ITK | 2874
Патч-панель FTP 24хRJ-45 кат.5E 1U 19дюйм SUPRLAN 10-0402 | SUPRLAN | 4511
Патч-панель PP3-19-24-8P8C-C6-SH-110D 19дюйм. 1U 24 порта RJ45 полн. экран. кат.6; Dual IDC ROHS черн. Hyperline 246048 | Hyperline | 11800
Патч-панель PP3-19-48-8P8C-C6-110D 19дюйм 2U 48 портов RJ45 кат.6 Dual IDC ROHS черн. (задн. каб. организат. в компл.) Hyperline 246108 | Hyperline | 15850
Патч-панель PPBL3-19-24-SH-RM модульная 19дюймов 24 порта Flat Type 1U для экранир. и неэкранир. модулей KJ2(C6A) KJ5; KJE; KJNE; с задним каб. организат. (без модулей) Hyperline 34878 | Hyperline | 4700
Патч-панель UTP 24хRJ-45 кат.5E 1U 19дюйм SUPRLAN 10-0403 | SUPRLAN | 2526
Патч-панель UTP 24хRJ-45 кат.6 1U 19дюйм SUPRLAN 10-0427 | SUPRLAN | 3248
Патч-панель высокой плотности 19дюйм 48хRJ-45 UTP 5e 1U SUPRLAN 10-0406 | SUPRLAN | 5774
Патч-панель модульная 19дюйм 1U экранир. 24 порта с органайзером (пустая) TERACOM PRO EKF TRP-MODP-FTP-1U24 | EKF | 1616
Патч-панель модульная 19дюйм PPBL3-19-24S-RM 24 порта Flat Type 1U для модулей Keystone Jack с задн. каб. организ. (без модулей) Hyperline 34542 | Hyperline | 1645
Патч-панель наборная 19дюйм 1U под 48 модулей Keystone UTP/STP (для модулей форм-фактора A10 S10) DKC RNKPP48E1 | DKC | 4200
Патч-панель настенная кат.5E 12 портов RJ45 (8P8C) PPW-12-8P8C-C5e с подставкой Hyperline 15379 | Hyperline | 3870
Патч-панель настенная кат.5E UTP неэкранир. 12 портов RJ45 Dual IDC TERACOM PRO EKF TRP-WPP-5EUTP-12 | EKF | 1516
Патч-панель настенная кат.6 UTP 12 портов (IDC Dual) ITK PP12-C6U-D05 | ITK | 1699
Патч-панель телеф. 1U кат.3 RJ45 50 порт. (Krone) GENERICA PP50-1UC03U-K05-G | GENERICA | 5916
Перемычка односторонн. (пигтейл) коннектор LC 9/125мкм 1м LCS2 Leg 032621 | Legrand | 341
Переход гнездо F - гнездо F "БОЧКА" без кольца (инд. упак.) PROCONNECT 05-4201-6-7 | PROCONNECT | 37
Переход гнездо F - гнездо TV REXANT 05-4301 | Rexant | 28
Переход гнездо F - штекер TV (инд. упак.) PROCONNECT 05-4303-4-7 | PROCONNECT | 41
Переход гнездо F - штекер TV угловой (инд. упак.) PROCONNECT 05-4311-4-7 | PROCONNECT | 74
Переход гнездо F-штекер TV угловой (уп.50шт) PROCONNECT 05-4311-4 | PROCONNECT | 1380
Переход гнездо F-штекер TV угловой Rexant 05-4311 | Rexant | 68
Переход соединитель x3 гнездо F (F-тройник) (инд. упак.) PROCONNECT 05-4204-4-7 | PROCONNECT | 56
Переход штекер F-гнездо TV PROCONNECT 05-4362-4 | PROCONNECT | 31
Переход штекер TV-гнездо TV Rexant 05-2303 | Rexant | 17
Переходник 1 гнездо RCA - 1 гнездо RCA монокль Rexant 14-0432 | Rexant | 14
Переходник F-F "БОЧКА" без кольца (уп.100шт) PROCONNECT 05-4201-6 | PROCONNECT | 900
Переходник F-TV (03-083) (уп.100шт) PROCONNECT 05-4303-4 | PROCONNECT | 900
Переходник Simple RS-A04-1 гнездо F-штекер TV угловой 1 шт ЭРА Б0048298 | Эра | 52
Переходник USB гнездо USB-A - гнездо USB-А блист. Rexant 06-0192-A | Rexant | 53
Переходник USB гнездо USB-A - штекер mini USB блист. Rexant 06-0191-A | Rexant | 43
Переходник антенный 3-гнезда F тройник блист. Rexant 06-0022-A | Rexant | 66
Переходник антенный гнездо F-гнездо F бочка блист. Rexant 06-0020-A | Rexant | 89
Переходник антенный гнездо F-гнездо TV блист. Rexant 06-0024-A | Rexant | 79
Переходник антенный гнездо F-гнездо TV угловой блист. Rexant 06-0026-A | Rexant | 156
Переходник антенный гнездо F-штекер TV блист. Rexant 06-0025-A | Rexant | 82
Переходник антенный гнездо F-штекер TV угловой блист. Rexant 06-0027-A | Rexant | 158
Переходник антенный гнездо TV-гнездо TV блист. Rexant 06-0029-A | Rexant | 185
Переходник антенный штекер F-гнездо F угловой блист. Rexant 06-0021-A | Rexant | 103
Переходник антенный штекер F-гнездо TV блист. Rexant 06-0028-A | Rexant | 119
Переходник аудио 2 гнезда RCA - 2 гнезда RCA бинокль блист. Rexant 06-0165-A | Rexant | 72
Переходник аудио 3 гнезда RCA - 3 гнезда RCA тринокль блист. Rexant 06-0166-A | Rexant | 85
Переходник аудио гнездо HDMI - гнездо HDMI блист. Rexant 06-0174-A | Rexant | 358
Переходник аудио гнездо HDMI - штекер HDMI угловой блист. Rexant 06-0176-A | Rexant | 364
Переходник аудио штекер 3.5мм. стерео - 2 гнезда 3.5мм. стерео блист. Rexant 06-0160-A | Rexant | 68
Переходник аудио штекер 6.3мм стерео - гнездо 3.5мм стерео металл. блист. Rexant 06-0168-A | Rexant | 146
Переходник аудио штекер DVI - гнездо VGA блист. Rexant 06-0173-B | Rexant | 559
Переходник аудио штекер RCA - 2 гнезда RCA блист. Rexant 06-0162-A | Rexant | 62
Переходник гнездо F-штекер TV Rexant 05-4303 | Rexant | 31
Переходник гнездо VGA - гнездо VGA Rexant 17-6817 | Rexant | 200
Переходник сетевой LAN гнездо 8Р8С (RJ-45)-2 гнезда 8Р8С (RJ-45) Rexant 06-0112-B | Rexant | 115
Переходник сетевой LAN гнездо 8Р8С (RJ-45)-гнездо 8Р8С (RJ-45) Rexant 06-0111-A | Rexant | 87
Переходник штекер 3.5мм гнездо 6.3мм стерео REXANT 14-0213 | Rexant | 47
Переходник штекер 3.5мм стерео 2 гнезда RCA REXANT 14-0431 | Rexant | 32
Переходник штекер 6.3мм гнездо 3.5мм стерео REXANT 14-0205 | Rexant | 46
Переходник штекер DVI-D - гнездо HDMI поворотный Rexant 17-6812 | Rexant | 525
Переходник штекер DVI-I - гнездо HDMI Rexant 17-6811 | Rexant | 284
Переходник штекер HDMI - гнездо HDMI поворотный Rexant 17-6813 | Rexant | 223
Переходник штекер HDMI - гнездо HDMI угловой Rexant 17-6805 | Rexant | 218
Переходник штекер RCA - 2 гнезда RCA Rexant 14-0421 | Rexant | 47
Переходник штекер стерео 3.5мм - 2 стерео гнезда 3.5мм Rexant 14-0423 | Rexant | 35
Переходник штекер стерео 3.5мм - гнездо стерео 6.3мм пластик Rexant 14-0212 | Rexant | 46
Переходник штекер стерео 6.3мм - гнездо стерео 3.5мм пластик Rexant 14-0202 | Rexant | 32
Пигтейл FPT-B9-503-LC/PR-1M-LSZH-AQ (FPT9-503-LC-10G-1M) волоконно-оптический MM 50/125 (OM3) LC 1м LSZH Hyperline 34487 | Hyperline | 196
Пигтейл FPT-B9-62-SC/PR-1M-LSZH-OR волоконно-оптический MM 62.5/125 SC 1м LSZH Hyperline 27869 | Hyperline | 180
Пигтейл FPT-B9-9-LC/UR-1M-LSZH-YL волоконно-оптический SM 9/125 (OS2) LC/UPC 1м LSZH Hyperline 36771 | Hyperline | 191
Пигтейл FPT-B9-9-SC/UR-1M-LSZH-YL SM 9/­125 (OS2) SC/­UPC 1м LSZH Hyperline 27875 | Hyperline | 191
Пигтейл OM4 коннектор LC LSZH 1м Leg 032231 | Legrand | 349
Пигтейл OS1/OS2 коннектор SC APC LSZH 1м Leg 032240 | Legrand | 208
Пигтейл OS1/OS2 коннектор SC UPC LSZH 1м Leg 032241 | Legrand | 205
Пигтейл SC/APC 1.5м (шт) SUPRLAN 09-0704 | SUPRLAN | 104
Пигтейл для многомодового кабеля (MM); 50/125 (OM3); LC/UPC; LSZH (дл.1.5м) ITK FPT5003-LCU-C1L-1M5 | ITK | 270
Пигтейл для многомодового кабеля (MM); 50/125 (OM4); LC/UPC; LSZH (дл.1.5м) ITK FPT5004-LCU-C1L-1M5 | ITK | 401
Пигтейл для одномодового кабеля (SM); 9/125 (OS2); SC/APC; LSZH (дл.1.5м) ITK FPT09-SCA-C1L-1M5 | ITK | 157
Пигтейл для одномодового кабеля (SM); 9/125 (OS2); SC/UPC; LSZH (дл.1.5м) ITK FPT09-SCU-C1L-1M5 | ITK | 157
Пигтейл коннектор SC 9/125мкм 1М Leg 032620 | Legrand | 164
Пигтейл оптический 9/125 (OS2) LC/UPC 1.5м DKC RNPT9LCU15 | DKC | 699
Плата 2-м глухая бел. Simon Connect S17-9 | Simon | 360
Плата мультипортовая для шины Universal PCI (с поддержкой PCI и PCI-X) CP-104UL-DB9M MOXA УТ0030040 | MOXA | 20701
Плинт размыкаемый 6089 1 102-06 LSA PLUS на 10 пар маркировка 0-9 без цветов. обозначения KRONE 14603 | KRONE | 330
Плинт размыкаемый универсальный на 10 пар маркировка 0-9 Rexant 04-0121 | Rexant | 280
Полукольцо дистанционное 6619 2 046-01 высота 5мм KRONE 253873 | KRONE | 13
Преобразователь интерфейса RS-485/USB HostCall 270091 | HostCall | 9070
Преобразователь интерфейсов ЕТ-485 24В Modbus RTU/ASCII (RS-485)–Modbus TCP (Ethernet) НовАтек-Электро 3425680485 24 | НовАтек-Электро | 31288
Проходник комп. 8P8C RJ45 PROCONNECT 03-0101-4 | PROCONNECT | 36
Проходник комп. гнездо-гнездо 8P-8C бел. Rexant 03-0101 | Rexant | 68
Радиокнопка MP-413W1 влагозащ. HostCall 270086 | HostCall | 7433
Разветвитель USB ELX-SLP01-C02 4USB 2А коробка черн. ERGOLUX 15109 | Ergolux | 419
Разветвитель USB на 3 порта + картридер (все в одном) черн. Rexant 18-4121 | Rexant | 973
Разветвитель USB на 7 портов черн. Rexant 18-4107 | Rexant | 474
Разветвитель VZ-20 Slinex 00083584 | Slinex | 4048
Разрядник 6717 3 513-00 типа 8х13 МК 230В 20кА/10А с элемент. термозащиты Fail-safe Krone 14980 | KRONE | 226
Разъем F RG-6 "AB" (03-008C) (уп.100шт) PROCONNECT 05-4003-4 | PROCONNECT | 780
Разъем F RG-6 (03-008C) (уп.100шт) Rexant 05-4003 | Rexant | 1800
Разъем F RG-6 (3003-2) (уп.100шт) PROCONNECT 05-4003-6 | PROCONNECT | 600
Разъем F-Разъем RG-6 (уп.5шт) PROCONNECT 05-4003-6-9 | PROCONNECT | 61
Разъем F-Разъем для SAT (с резиновым уплотнителем) (уп.5шт) PROCONNECT 05-4005-4-9 | PROCONNECT | 100
Разъем PLUG-8P8C-U-C6-100 RJ45 (8P8C) под витую пару кат.6 (50/50микродюйм) универс. (для ож и мж кабеля) (уп.100шт) Hyperline 49367 | Hyperline | 3850
Разъем PLUG-8P8C-U-C6-SH-100 (8P8C) под витую пару кат. 6 (50/50микродюйм) экранир. универс. (для ож и мж кабеля) (уп.100шт) Hyperline 49358 | Hyperline | 7900
Разъем PLUG-8P8C-UV-C6-SH-100 RJ45(8P8C) под витую пару кат. 6 (50/50 микродюйм)экранир. универс. (для ож и мж кабеля) со вставкой (уп.100 шт) Hyperline 49383 | Hyperline | 8800
Разъем R-DC04 гнездо DC питания 2. 1х5. 5 с клеммной колодкой ЭРА Б0048311 | Эра | 24
Разъем RJ45 (8P8C) кат.5E FTP GENERICA CS3-1C5EF-G | GENERICA | 18
Разъем RJ45 (8P8C) кат.5E FTP ITK CS3-1C5EF | ITK | 22
Разъем RJ45 (8P8C) кат.5E U/UTP (уп.100шт) SUPRLAN 10-0209 | SUPRLAN | 709
Разъем RJ45 (8P8C) кат.5E UTP GENERICA CS3-1C5EU-G | GENERICA | 7
Разъем RJ45 (8P8C) под витую пару кат.5E экранир. PLUG-8P8C-U-C5-SH-100 универс. (для ож и мж кабеля) (уп.100шт) Hyperline 49375 | Hyperline | 6600
Разъем RJ45 8P8C кат.5E UTP (уп.100шт) PROCONNECT 05-1021-3 | PROCONNECT | 540
Разъем RJ45 8P8C кат.5E UTP PLUG-8P8C-U-C5-100 для ож и мж кабеля Hyperline 49377 | Hyperline | 26
Разъем RJ45 8P8C кат.6 UTP ITK CS3-1C6U | ITK | 20
Разъем RJ45 UTP для кабеля кат.5E ITK CS3-1C5EU | ITK | 11
Разъем антенный на кабель гнездо-TV черн. блист. Rexant 06-0011-A | Rexant | 42
Разъем антенный на кабель штекер F для кабеля RG-6 (блист.5шт) Rexant 06-0004-A5 | Rexant | 91
Разъем антенный на кабель штекер F для кабеля RG-6 (уп.2шт) Rexant 06-0004-A2 | Rexant | 67
Разъем антенный на кабель штекер F для кабеля SAT (с резиновым уплотнителем) (блист.2шт) Rexant 06-0005-A2 | Rexant | 74
Разъем антенный на кабель штекер-TV никель с пружиной (блист.) Rexant 06-0016-A | Rexant | 65
Разъем антенный на кабель штекер-TV угловой бел. блист. Rexant 06-0014-A | Rexant | 53
Разъем антенный на кабель штекер-TV черн. блист. Rexant 06-0013-A | Rexant | 50
Разъем антенный штекер F - заглушка (блист.2шт) Rexant 06-0001-A2 | Rexant | 130
Разъем высокочастотный на кабель штекер BNC с быстрозажимной колодкой блист. Rexant 06-0062-A | Rexant | 118
Разъем легкой оконцовки PLEZ-8P8C-U-C6-100 RJ-45 (8P8C) под витую пару кат.6 (50 µ"/ 50 микродюймов) универс. (для ож и мж кабеля) (уп.100шт) Hyperline 403343 | Hyperline | 5350
Разъем легкой оконцовки RJ45 (8P8C) под витую пару кат.5E экранир. 50 µ"/ 50микродюйм PLEZ-8P8C-U-C5-SH-100 универс. (для ож и мж кабеля) (уп.100шт) Hyperline 403342 | Hyperline | 7420
Разъем полевой оконцовки PLUD-8P8C-S-C6A-SH RJ-45 (8P8C) под витую пару для ож кабеля toolless кат. 6A экран. накручивающийся хвостовик IDC Hyperline 427413 | Hyperline | 1404
Разъем сетевой LAN на кабель штекер 8Р8С (RJ-45) быстрозажимной Rexant 06-0083-A | Rexant | 183
Разъем сетевой LAN на кабель штекер 8Р8С (RJ-45) под обжим (уп.2шт) Rexant 06-0081-A2 | Rexant | 40
Разъем телефонный RJ-14 6P4C (уп.100шт) Rexant 05-1012 | Rexant | 540
Разъем штекер BNC под винт с колпачком (02-001) Proconnect 05-3071-4 | PROCONNECT | 46
Разъем штекер TV без пайки черн. PROCONNECT 05-2042-2 | PROCONNECT | 10
Разъем штекер TV никель с пружиной Rexant 05-2011 | Rexant | 23
Розетка 1-мест. TV LETO проходная черн. бархат LEZARD 752-4200-129 | LEZARD | 376
Розетка FM радио 1-м СП Blanca 16А 250В бел. SE BLNPS000011 | Systeme Electric | 169
Розетка SAT Axolute 1мод. с разъемом типа F резьбовое соед. (комплект панелей: бел./алюм./антрацит) BTC Leg H4202F | BTICINO(группа Legrand) | 1017
Розетка TV 1-мест. LETO оконечная бел. LEZARD 752-0200-130 | LEZARD | 247
Розетка TV СП AVA в сборе бел. TOKOV LIGHT TKL-AV-A1O-C01 | TOKOV LIGHT | 131
Розетка TV оконечная FORTE&PIANO FP128 черн. IEK FP-A10-O-K02 | IEK | 1054
Розетка TV оконечная FORTE&PIANO FP228 бел. IEK FP-A10-O-K01 | IEK | 878
Розетка TV оконечная FORTE&PIANO FP328 сер. IEK FP-A10-O-K03 | IEK | 1054
Розетка TV оконечная SKANDY SK-A12B беж. IEK SK-A10-O-K10 | IEK | 669
Розетка TV оконечная SKANDY SK-A12G графит IEK SK-A10-O-K53 | IEK | 1003
Розетка TV оконечная SKANDY SK-A12W арктич. бел. IEK SK-A10-O-K01 | IEK | 669
Розетка TV оконечная СП Pixel 1DB механизм айс TOKOV ELECTRIC TKE-PX-A1O-C34 | TOKOV ELECTRIC | 749
Розетка TV оконечная СП Pixel 1DB механизм алюм. TOKOV ELECTRIC TKE-PX-A1O-C03 | TOKOV ELECTRIC | 695
Розетка TV оконечная СП Pixel 1DB механизм беж. TOKOV ELECTRIC TKE-PX-A1O-C02 | TOKOV ELECTRIC | 458
Розетка TV оконечная СП Pixel 1DB механизм бел. TOKOV ELECTRIC TKE-PX-A1O-C01 | TOKOV ELECTRIC | 457
Розетка TV оконечная СП Pixel 1DB механизм карбон TOKOV ELECTRIC TKE-PX-A1O-C14 | TOKOV ELECTRIC | 772
Розетка TV оконечная СП Pixel 1DB механизм перламутр. TOKOV ELECTRIC TKE-PX-A1O-C04 | TOKOV ELECTRIC | 695
Розетка TV проходная СП Pixel 4DB механизм айс TOKOV ELECTRIC TKE-PX-A1P-C34 | TOKOV ELECTRIC | 821
Розетка TV проходная СП Pixel 4DB механизм алюм. TOKOV ELECTRIC TKE-PX-A1P-C03 | TOKOV ELECTRIC | 763
Розетка TV проходная СП Pixel 4DB механизм беж. TOKOV ELECTRIC TKE-PX-A1P-C02 | TOKOV ELECTRIC | 502
Розетка TV проходная СП Pixel 4DB механизм бел. TOKOV ELECTRIC TKE-PX-A1P-C01 | TOKOV ELECTRIC | 502
Розетка TV проходная СП Pixel 4DB механизм карбон TOKOV ELECTRIC TKE-PX-A1P-C14 | TOKOV ELECTRIC | 829
Розетка TV проходная СП Pixel 4DB механизм перламутр. TOKOV ELECTRIC TKE-PX-A1P-C04 | TOKOV ELECTRIC | 763
Розетка ТВ оконечная СП ZIMA IP20 бел. LEZARD 704-0288-130 | LEZARD | 380
Розетка ТВ оконечная СП ZIMA IP20 черн. бархат LEZARD 704-4288-130 | LEZARD | 478
Розетка двойная TV+RJ45 кат.5E SKANDY SK-A14W арктич. бел. IEK SK-AK20-1-K01 | IEK | 1314
Розетка компьютерная + телевизионная 2-м ArtGallery RJ45 + TV кат.5E алюм. SE GAL000389 | Systeme Electric | 1800
Розетка компьютерная + телевизионная 2-м ArtGallery RJ45 + TV кат.5E базальт SE GAL001489 | Systeme Electric | 1800
Розетка компьютерная + телевизионная 2-м ArtGallery RJ45 + TV кат.5E бел. SE GAL000189 | Systeme Electric | 1200
Розетка компьютерная + телевизионная 2-м ArtGallery RJ45 + TV кат.5E карбон SE GAL001089 | Systeme Electric | 1800
Розетка компьютерная + телевизионная 2-м ArtGallery RJ45 + TV кат.5E лотос SE GAL001389 | Systeme Electric | 1800
Розетка компьютерная + телевизионная 2-м ArtGallery RJ45 + TV кат.5E песочн. SE GAL001289 | Systeme Electric | 1800
Розетка компьютерная + телевизионная 2-м AtlasDesign RJ45 кат.5E + TV механизм алюм. SE ATN000389 | Systeme Electric | 1332
Розетка компьютерная + телевизионная 2-м AtlasDesign RJ45 кат.5E + TV механизм беж. SE ATN000289 | Systeme Electric | 864
Розетка компьютерная + телевизионная 2-м AtlasDesign RJ45 кат.5E + TV механизм бел. SE ATN000189 | Systeme Electric | 864
Розетка компьютерная + телевизионная 2-м AtlasDesign RJ45 кат.5E + TV механизм грифель SE ATN000789 | Systeme Electric | 1332
Розетка компьютерная + телевизионная 2-м AtlasDesign RJ45 кат.5E + TV механизм жемчуж. SE ATN000489 | Systeme Electric | 1332
Розетка компьютерная + телевизионная 2-м AtlasDesign RJ45 кат.5E + TV механизм карбон SE ATN001089 | Systeme Electric | 1332
Розетка компьютерная + телевизионная 2-м AtlasDesign RJ45 кат.5E + TV механизм мокко SE ATN000689 | Systeme Electric | 1332
Розетка компьютерная + телевизионная 2-м AtlasDesign RJ45 кат.5E + TV механизм сталь SE ATN000989 | Systeme Electric | 1332
Розетка компьютерная + телевизионная 2-м AtlasDesign RJ45 кат.5E + TV механизм шампань SE ATN000589 | Systeme Electric | 1332
Розетка компьютерная + телевизионная 2-м AtlasDesign RJ45 кат.5E аквамарин SE ATN001189 | Systeme Electric | 1326
Розетка компьютерная + телевизионная 2-м AtlasDesign RJ45 кат.5E базальт SE ATN001489 | Systeme Electric | 1332
Розетка компьютерная + телевизионная 2-м AtlasDesign RJ45 кат.5E лотос SE ATN001389 | Systeme Electric | 1350
Розетка компьютерная + телевизионная 2-м AtlasDesign RJ45 кат.5E песочн. SE ATN001289 | Systeme Electric | 1326
Розетка компьютерная + телевизионная 2-м Brite РТВ/РК12-БрА RJ45 кат.5E + TV механизм алюм. IEK BR-AK20-1-K47 | IEK | 1324
Розетка компьютерная + телевизионная 2-м Brite РТВ/РК12-БрБ RJ45 кат.5E + TV механизм бел. IEK BR-AK20-1-K01 | IEK | 1000
Розетка компьютерная + телевизионная 2-м Brite РТВ/РК12-БрКр RJ45 кат.5E + TV механизм беж. IEK BR-AK20-1-K10 | IEK | 1222
Розетка компьютерная + телевизионная 2-м Brite РТВ/РК12-БрС RJ45 кат.5E + TV механизм сталь IEK BR-AK20-1-K46 | IEK | 1324
Розетка компьютерная + телевизионная 2-м Brite РТВ/РК12-БрЧ RJ45 кат.5E + TV механизм черн. IEK BR-AK20-1-K02 | IEK | 1348
Розетка компьютерная + телевизионная 2-м Brite РТВ/РК12-БрШ RJ45 кат.5E + TV механизм шампань IEK BR-AK20-1-K37 | IEK | 1324
Розетка компьютерная + телевизионная 2-м Glossa RJ45 кат.5E + TV механизм антрацит SE GSL000789 | Systeme Electric | 1296
Розетка компьютерная + телевизионная 2-м Glossa RJ45 кат.5E + TV механизм беж. SE GSL000289 | Systeme Electric | 901
Розетка компьютерная + телевизионная 2-м Glossa RJ45 кат.5E + TV механизм бел. SE GSL000189 | Systeme Electric | 901
Розетка компьютерная + телевизионная 2-м Glossa RJ45 кат.5E + TV механизм графит SE GSL001389 | Systeme Electric | 1296
Розетка компьютерная + телевизионная 2-м СП AtlasDesign RJ45 кат.5E + TV механизм изумруд SE ATN000889 | Systeme Electric | 1332
Розетка компьютерная + телефонная 2-м СП Classic POWERMAN 1151436 | POWERMAN | 134
Розетка компьютерная + телефонная 2-м СП Rain RJ45 + RJ11 бел. LEZARD 703-0202-143 | LEZARD | 850
Розетка компьютерная 1-м Classico 2131 RJ45 бел. IN HOME 4690612034263 | IN HOME | 173
Розетка компьютерная 1-м ОП SB1-1-8P8C-C5e-SH-WH RJ45 (8P8C) кат.5E экранир. Dual IDC Hyperline 430229 | Hyperline | 470
Розетка компьютерная 1-м ОП SB1-1-8P8C-C6-SH-WH RJ45 (8P8C) кат.6 экранир. Dual IDC Hyperline 430236 | Hyperline | 490
Розетка компьютерная 1-м ОП SB1-1-8P8C-C6-WH RJ45 (8P8C) кат.6 Dual IDC Hyperline 430232 | Hyperline | 440
Розетка компьютерная 1-м ОП WR-WS-8P8C-C5E-1 RJ45 кат.5E неэкранир. Dual IDC бел. WRline 505215 | WRline | 160
Розетка компьютерная 1-м ОП WR-WS-8P8C-C5E-SH-1 RJ45 кат.5E экранир. Dual IDC бел. WRline 505217 | WRline | 166
Розетка компьютерная 1-м СП Rain RJ45 бел. LEZARD 703-0202-139 | LEZARD | 750
Розетка компьютерная 1-м СП Rain RJ45 жемчуж./бел. перламутр. LEZARD 703-3030-139 | LEZARD | 907
Розетка компьютерная 1-м СП Валери бел. UNIVersal В0035 | Universal | 260
Розетка компьютерная 1-м СП Валери сл. кость UNIVersal Б-В0035 | Universal | 272
Розетка компьютерная 2-м ОП SB1-2-8P8C-C5e-SH-WH RJ45 (8P8C) кат.5E экранир. Dual IDC Hyperline 430233 | Hyperline | 825
Розетка компьютерная 2-м ОП SB1-2-8P8C-C6-SH-WH RJ45 (8P8C) кат.6 экранир. Dual IDC Hyperline 430237 | Hyperline | 865
Розетка компьютерная 2-м ОП SB1-2-8P8C-C6-WH RJ45 (8P8C) кат.6 Dual IDC Hyperline 430235 | Hyperline | 755
Розетка компьютерная 2-м ОП WR-WS-8P8C-C5E-2 RJ45 кат.5E неэкранир. Dual IDC бел. WRline 505216 | WRline | 210
Розетка компьютерная 2-м ОП WR-WS-8P8C-C5E-SH-2 RJ45 кат.5E экранир. Dual IDC бел. WRline 505218 | WRline | 287
Розетка компьютерная 2-м ОП Лизетта RJ45 10А IP20 ретро кат.5E ABS-пластик медн. век Bironi B1-302-16 | Bironi | 1784
Розетка компьютерная 2-м СП Mimoza 16А IP20 крем./крем. Makel 25036 | Makel | 869
Розетка компьютерная Axolute RJ45 кат.6 UTP бел. Leg BTC HD4279C6 | BTICINO(группа Legrand) | 1068
Розетка компьютерная СП 2мод. Mosaic RJ45 кат.5E UTP механизм бел. Leg 076554 | Legrand | 748
Розетка компьютерная СП Deriy RJ45 свет. корич./жемчуж./бел. метал. LEZARD 702-3130-139 | LEZARD | 581
Розетка оптическая абонентская FO-WB90-FTTH-2UN-WH (без адаптера) совместима с адаптерами SC/DLC 90х92х15мм Hyperline 255001 | Hyperline | 145
Розетка радиотрансляционная 1-м ОП Quteo сл. кость Leg 782249 | Legrand | 106
Розетка радиотрансляционная ОП Прима 30В 50-10000Гц бел. (опт. упак) SchE RPVA-B | Systeme Electric | 107
Розетка телевизионная TV 1-м V01-32-Т11-S крем. Volsten 9863 | Volsten | 184
Розетка телевизионная TV 1-м Valena Allure 0-2400МГц с топологией "звезда" с лицев. панелью механизм алюм. Leg 753951 | Legrand | 1339
Розетка телевизионная TV 1-м Valena Allure 0-2400МГц с топологией "звезда" с лицев. панелью механизм бел. Leg 753751 | Legrand | 964
Розетка телевизионная TV 1-м Valena Allure 0-2400МГц с топологией "звезда" с лицев. панелью механизм сл. кость Leg 753851 | Legrand | 964
Розетка телевизионная TV 1-м Valena In'matic 0-2400МГц с топологией "звезда" механизм Leg 753051 | Legrand | 834
Розетка телевизионная TV 1-м Valena Life 0-2400МГц с топологией "звезда" с лицев. панелью механизм бел. Leg 753451 | Legrand | 964
Розетка телевизионная TV 1-м Valena Life 0-2400МГц с топологией "звезда" с лицев. панелью механизм сл. кость Leg 753551 | Legrand | 964
Розетка телевизионная TV 1-м ОП Frea IP20 АБС-пластик беж. TOKOV ELECTRIC TKE-FR-A1C-C02 | TOKOV ELECTRIC | 115
Розетка телевизионная TV 1-м ОП Frea IP20 АБС-пластик бел. TOKOV ELECTRIC TKE-FR-A1C-C01 | TOKOV ELECTRIC | 146
Розетка телевизионная TV 1-м ОП Frea IP20 АБС-пластик карбон TOKOV ELECTRIC TKE-FR-A1C-C14 | TOKOV ELECTRIC | 139
Розетка телевизионная TV 1-м ОП Frea IP20 АБС-пластик сосна TOKOV ELECTRIC TKE-FR-A1C-C25 | TOKOV ELECTRIC | 144
Розетка телевизионная TV 1-м ОП Glory РТВ20-ХБ бел. IEK EAH10-K01 | IEK | 168
Розетка телевизионная TV 1-м ОП Glory РТВ20-ХД дуб IEK EAH10-K24 | IEK | 181
Розетка телевизионная TV 1-м ОП Glory РТВ20-ХК крем. IEK EAH10-K33 | IEK | 136
Розетка телевизионная TV 1-м ОП Glory РТВ20-ХС сосна IEK EAH10-K34 | IEK | 181
Розетка телевизионная TV 1-м ОП Quteo IP20 с топологией "звезда" бел. Leg 782215 | Legrand | 359
Розетка телевизионная TV 1-м ОП Quteo IP20 с топологией "звезда" дерево Leg 782269 | Legrand | 583
Розетка телевизионная TV 1-м ОП Quteo IP20 с топологией "звезда" сл. кость Leg 782245 | Legrand | 359
Розетка телевизионная TV 1-м ОП Quteo IP20 с топологией "звезда" черн. матов. Leg 782478 | Legrand | 463
Розетка телевизионная TV 1-м ОП Октава РТВ20-ОБ IP20 бел. IEK EAO10-K01-DC | IEK | 166
Розетка телевизионная TV 1-м ОП Олимп бел. UNIVersal О0027 | Universal | 125
Розетка телевизионная TV 1-м ОП Олимп сл. кость UNIVersal Б-О0027 | Universal | 127
Розетка телевизионная TV 1-м ОП Этюд бел. SE TVA-002B | Systeme Electric | 368
Розетка телевизионная TV 1-м ОП Этюд крем. SE TVA-002K | Systeme Electric | 368
Розетка телевизионная TV 1-м СП Blanca коннектор алюм. SE BLNTS000013 | Systeme Electric | 301
Розетка телевизионная TV 1-м СП Blanca коннектор антрацит SE BLNTS000016 | Systeme Electric | 301
Розетка телевизионная TV 1-м СП Blanca коннектор титан SE BLNTS000014 | Systeme Electric | 118
Розетка телевизионная TV 1-м СП Blanca коннектор ясень SE BLNTS000015 | Systeme Electric | 133
Розетка телевизионная TV 1-м СП Classic бел. POWERMAN 1151408 | POWERMAN | 94
Розетка телевизионная TV 1-м СП Florence механизм беж. (1E21101301) OneKeyElectro 2172796 | OneKeyElectro | 265
Розетка телевизионная TV 1-м СП Florence механизм беж. (1E21101301) OneKeyElectro 2172796 | OneKeyElectro | 106
Розетка телевизионная TV 1-м СП Florence механизм бел. (1E21101300) OneKeyElectro 2172773 | OneKeyElectro | 281
Розетка телевизионная TV 1-м СП Florence механизм сер. (1E21101302) OneKeyElectro 2172842 | OneKeyElectro | 304
Розетка телевизионная TV 1-м СП Florence механизм сер. (1E21101302) OneKeyElectro 2172842 | OneKeyElectro | 117
Розетка телевизионная TV 1-м СП Florence механизм черн. (1E21101303) OneKeyElectro 2172819 | OneKeyElectro | 316
Розетка телевизионная TV 1-м СП Florence механизм черн. (1E21101303) OneKeyElectro 2172819 | OneKeyElectro | 117
Розетка телевизионная TV 1-м СП Mimoza 16А IP20 крем/крем Makel 25007 | Makel | 211
Розетка телевизионная TV 1-м СП Valena 2400мГц механизм бел. (DIY-упак.) Leg 695337 | Legrand | 1060
Розетка телевизионная TV 1-м СП Афина механизм графит Universal A0027-Gr | Universal | 158
Розетка телевизионная TV 1-м СП Афина механизм жемчуг Universal A0027-OBr | Universal | 159
Розетка телевизионная TV 1-м СП Афина механизм механизм бел. Universal A0027 | Universal | 144
Розетка телевизионная TV 1-м СП Афина механизм серебр. Universal A0027-S | Universal | 155
Розетка телевизионная TV 1-м СП Афина механизм сл. кость (ivory) Universal A0027-I | Universal | 139
Розетка телевизионная TV 1-м СП Афина механизм шампань Universal A0027-Br | Universal | 160
Розетка телевизионная TV 1-м СП Бриллиант сл. кость UNIVersal 7948790 | Universal | 182
Розетка телевизионная TV 1-м СП Валери бел. UNIVersal В0027 | Universal | 173
Розетка телевизионная TV 1-м СП Вега РТВ10-ВБ бел. IEK EAV10-K01-DM | IEK | 132
Розетка телевизионная TV 1-м СП Кварта РТВ10-КБ IP20 бел. IEK EAK10-K01-DM | IEK | 197
Розетка телевизионная TV 1-м СП Кварта РТВ10-ККм IP20 крем. IEK EAK10-K33-DM | IEK | 197
Розетка телевизионная TV 1-м СП Маргарита бел. UNIVersal М0027 | Universal | 193
Розетка телевизионная TV 1-м СП Маргарита серебр. UNIVersal М0027-S | Universal | 195
Розетка телевизионная TV 1-м СП Минск 5-862МГц 75Ом бел. Basic EKF ERA00-027-10 | EKF | 148
Розетка телевизионная TV 1-м СП Севиль бел. UNIVersal С0027 | Universal | 183
Розетка телевизионная TV 1-м Стокгольм 5-862МГц 75Ом механизм бел. PROxima EKF EYA00-027-10 | EKF | 249
Розетка телевизионная TV 1-м Стокгольм 5-862МГц 75Ом механизм черн. PROxima EKF EZA00-027-10 | EKF | 226
Розетка телевизионная TV AtlasDesign коннектор механизм аквамарин SE ATN001193 | Systeme Electric | 327
Розетка телевизионная TV AtlasDesign коннектор механизм алюм. SE ATN000393 | Systeme Electric | 327
Розетка телевизионная TV AtlasDesign коннектор механизм базальт SE ATN001493 | Systeme Electric | 379
Розетка телевизионная TV AtlasDesign коннектор механизм беж. SE ATN000293 | Systeme Electric | 217
Розетка телевизионная TV AtlasDesign коннектор механизм бел. SE ATN000193 | Systeme Electric | 217
Розетка телевизионная TV AtlasDesign коннектор механизм грифель SE ATN000793 | Systeme Electric | 419
Розетка телевизионная TV AtlasDesign коннектор механизм жемчуж. SE ATN000493 | Systeme Electric | 419
Розетка телевизионная TV AtlasDesign коннектор механизм изумруд SE ATN000893 | Systeme Electric | 419
Розетка телевизионная TV AtlasDesign коннектор механизм карбон SE ATN001093 | Systeme Electric | 419
Розетка телевизионная TV AtlasDesign коннектор механизм лотос SE ATN001393 | Systeme Electric | 478
Розетка телевизионная TV AtlasDesign коннектор механизм мокко SE ATN000693 | Systeme Electric | 327
Розетка телевизионная TV AtlasDesign коннектор механизм песочн. SE ATN001293 | Systeme Electric | 327
Розетка телевизионная TV AtlasDesign коннектор механизм сталь SE ATN000993 | Systeme Electric | 629
Розетка телевизионная TV AtlasDesign коннектор механизм шампань SE ATN000593 | Systeme Electric | 327
Розетка телевизионная TV Cosmo экранир. с топологией "звезда" без потерь механизм бел. ABB 619-010200-274 | ABB | 330
Розетка телевизионная TV Cosmo экранир. с топологией "звезда" без потерь механизм крем. ABB 619-010300-274 | ABB | 307
Розетка телевизионная TV Cosmo экранир. с топологией "звезда" без потерь механизм титаниум ABB 619-011400-274 | ABB | 404
Розетка телевизионная TV Glossa коннектор механизм алюм. SE GSL000393 | Systeme Electric | 328
Розетка телевизионная TV Glossa коннектор механизм антрацит SE GSL000793 | Systeme Electric | 328
Розетка телевизионная TV Glossa коннектор механизм баклажан. SE GSL001193 | Systeme Electric | 97
Розетка телевизионная TV Glossa коннектор механизм беж. SE GSL000293 | Systeme Electric | 212
Розетка телевизионная TV Glossa коннектор механизм бел. SE GSL000193 | Systeme Electric | 212
Розетка телевизионная TV Glossa коннектор механизм графит SE GSL001393 | Systeme Electric | 328
Розетка телевизионная TV Glossa коннектор механизм дерево дуб SE GSL000593 | Systeme Electric | 433
Розетка телевизионная TV Glossa коннектор механизм перламутр SE GSL000693 | Systeme Electric | 328
Розетка телевизионная TV Glossa коннектор механизм платина SE GSL001293 | Systeme Electric | 328
Розетка телевизионная TV Glossa коннектор механизм титан SE GSL000493 | Systeme Electric | 328
Розетка телевизионная TV Glossa коннектор механизм фисташк. SE GSL001093 | Systeme Electric | 201
Розетка телевизионная TV Glossa коннектор механизм шоколад SE GSL000893 | Systeme Electric | 103
Розетка телевизионная TV Inspiria 2дБ 0-2400мГц с топологией "звезда" механизм алюм. Leg 673852 | Inspiria(группа Legrand) | 324
Розетка телевизионная TV Inspiria 2дБ 0-2400мГц с топологией "звезда" механизм антрацит Leg 673853 | Inspiria(группа Legrand) | 324
Розетка телевизионная TV Inspiria 2дБ 0-2400мГц с топологией "звезда" механизм бел. Leg 673850 | Inspiria(группа Legrand) | 209
Розетка телевизионная TV Inspiria 2дБ 0-2400мГц с топологией "звезда" механизм сл. кость Leg 673851 | Inspiria(группа Legrand) | 209
Розетка телевизионная TV PRO21 1.5дБ 2400МГц прост. с топологией "звезда" Leg 775965 | Legrand | 1790
Розетка телевизионная TV ОП Blanca 16А 250В коннектор с изолир. пластиной титан SE BLNTA000014 | Systeme Electric | 365
Розетка телевизионная TV ОП Blanca коннектор с изолир. пластиной алюм. SE BLNTA000013 | Systeme Electric | 365
Розетка телевизионная TV ОП Blanca коннектор с изолир. пластиной антрацит SE BLNTA000016 | Systeme Electric | 365
Розетка телевизионная TV ОП Blanca коннектор с изолир. пластиной беж. SE BLNTA000017 | Systeme Electric | 256
Розетка телевизионная TV ОП Blanca коннектор с изолир. пластиной бел. SE BLNTA000011 | Systeme Electric | 245
Розетка телевизионная TV ОП Blanca коннектор с изолир. пластиной молочн. SE BLNTA000012 | Systeme Electric | 256
Розетка телевизионная TV ОП Blanca коннектор с изолир. пластиной ясень SE BLNTA000015 | Systeme Electric | 484
Розетка телевизионная TV ОП IP20 бел. IONICH 1421 | IONICH | 146
Розетка телевизионная TV СП Blanca коннектор беж. SE BLNTS000017 | Systeme Electric | 211
Розетка телевизионная TV СП Blanca коннектор бел. SE BLNTS000011 | Systeme Electric | 200
Розетка телевизионная TV СП Blanca коннектор молочн. SE BLNTS000012 | Systeme Electric | 211
Розетка телевизионная TV СП Cariva 1.5дБ 2400МГц с топологией "звезда" бел. Leg 773678 | Legrand | 293
Розетка телевизионная TV СП Cariva прост. с топологией "звезда" сл. кость (DIY-упак.) Leg 695926 | Legrand | 302
Розетка телевизионная TV СП Celiane прост. механизм Leg 067380 | Legrand | 2123
Розетка телевизионная TV СП Etika 2дБ 0-2400МГц с топологией "звезда" механизм алюм. Leg 672451 | Legrand | 556
Розетка телевизионная TV СП Etika 2дБ 0-2400МГц с топологией "звезда" механизм антрацит Leg 672651 | Legrand | 556
Розетка телевизионная TV СП Kaptika затухание макс. 3дБ с топологией "звезда" сл. кость Leg 782145 | Legrand | 64
Розетка телевизионная TV СП Valena 1.5дБ 2400МГц с топологией "звезда" механизм алюм. Leg 770129 | Legrand | 766
Розетка телевизионная TV СП Valena 1.5дБ 2400МГц с топологией "звезда" механизм бел. Leg 774429 | Legrand | 670
Розетка телевизионная TV СП Valena 2400МГц механизм бел. (DIY-упак.) Leg 694284 | Legrand | 670
Розетка телевизионная TV СП Valena 2400мГц механизм алюм. (DIY-упак.) Leg 694345 | Legrand | 457
Розетка телевизионная TV СП Valena 2400мГц механизм сл. кость (DIY-упак.) Leg 695618 | Legrand | 670
Розетка телевизионная TV/FM/SAT 1-м СП Cariva 1.5дБ 2150МГц с топологией "звезда" механизм сл. кость Leg 773735 | Legrand | 1439
Розетка телевизионная TV/FM/SAT СП Avanti "Черный матовый" DKC 4412533 | DKC | 4436
Розетка телевизионная TV/FM/SAT СП Cariva с топологией "звезда" бел. (DIY-упак.) Leg 695957 | Legrand | 1484
Розетка телевизионная TV/FM/SAT СП Valena 1.5дБ 2400МГц с топологией "звезда" механизм бел. Leg 774435 | Legrand | 1629
Розетка телевизионная TV/FM/SAT СП Valena 1.5дБ 2400МГц с топологией "звезда" механизм сл. кость Leg 774335 | Legrand | 2687
Розетка телевизионная TV/R СП Valena 1.5дБ 862МГц с топологией "звезда" механизм сл. кость Leg 774332 | Legrand | 2387
Розетка телевизионная TV/R/SAT СП Etika Plus 2дБ 0-2400МГц с топологией "звезда" механизм алюм. Leg 672456 | Legrand | 328
Розетка телевизионная TV/R/SAT СП Etika Plus 2дБ 0-2400МГц с топологией "звезда" механизм антрацит Leg 672656 | Legrand | 329
Розетка телевизионная TV/R/SAT СП Etika Plus 2дБ 0-2400МГц с топологией "звезда" механизм сл. кость Leg 672356 | Legrand | 349
Розетка телевизионная TV/SAT 1мод. Axolute с топологией "звезда" экранир. компл. панелей: бел./алюм./антрацит Leg BTC H4214D | BTICINO(группа Legrand) | 1788
Розетка телевизионная TV/SAT 2-м Valena Life 5-862МГц/950-2400МГц с топологией "звезда" с лицев. панелью механизм бел. Leg 753464 | Legrand | 712
Розетка телевизионная TV/SAT 2-м Valena Life 5-862МГц/950-2400МГц с топологией "звезда" с лицев. панелью механизм сл. кость Leg 753564 | Legrand | 1852
Розетка телевизионная TV/SAT Inspiria с топологией "звезда" механизм бел. Leg 673880 | Inspiria(группа Legrand) | 857
Розетка телевизионная TV/SAT Valena Allure двухкабельная с лицев. панелью механизм алюм. Leg 753958 | Legrand | 2095
Розетка телевизионная TV/SAT Valena Allure двухкабельная с лицев. панелью механизм антрацит Leg 753968 | Legrand | 1348
Розетка телевизионная TV/SAT Valena Allure двухкабельная с лицев. панелью механизм сл. кость Leg 753858 | Legrand | 1476
Розетка телевизионная TV/SAT СП Etika двухкабельная механизм алюм. Leg 672457 | Legrand | 1295
Розетка телевизионная TV/SAT СП Etika двухкабельная механизм антрацит Leg 672657 | Legrand | 1295
Розетка телевизионная одиночная TV 1-м СП Avanti "Черный матовый" DKC 4412503 | DKC | 1766
Розетка телевизионная одиночная TV 1-м СП Glossa 1дБ механизм перламутр SE GSL000691 | Systeme Electric | 761
Розетка телевизионная одиночная TV 1-м СП Glossa 1дБ механизм шоколад SE GSL000891 | Systeme Electric | 284
Розетка телевизионная одиночная TV 1мод. Avanti "Ванильная дымка" 16А модульная DKC 4405501 | DKC | 1041
Розетка телевизионная одиночная TV 1мод. Elegance 14-3101-02 IP20 сл. кость Эра Б0034291 | Эра | 294
Розетка телевизионная одиночная TV 1мод. Эра12 12-3101-01 IP20 бел. Эра Б0014705 | Эра | 280
Розетка телевизионная одиночная TV 1мод. Эра12 12-3101-02 IP20 сл. кость Эра Б0014706 | Эра | 280
Розетка телевизионная одиночная TV 1мод. Эра12 12-3101-05 IP20 антрацит Эра Б0014709 | Эра | 437
Розетка телевизионная одиночная TV NEW3-E коннектор бел. CHINT 431537 | CHINT | 189
Розетка телевизионная одиночная TV NEW3-E коннектор серебр. CHINT 431411 | CHINT | 279
Розетка телевизионная одиночная TV NEW3-E коннектор черн. CHINT 431487 | CHINT | 319
Розетка телевизионная одиночная TV NEW3-E коннектор шампань CHINT 431410 | CHINT | 279
Розетка телевизионная одиночная TV СП 2мод. Avanti "Закаленная сталь" DKC 4404503 | DKC | 1766
Розетка телевизионная одиночная TV СП Avanti "Белое облако" DKC 4400503 | DKC | 1261
Розетка телевизионная одиночная TV СП Avanti "Ванильная дымка" DKC 4405503 | DKC | 1261
Розетка телевизионная одиночная TV СП Avanti "Черный квадрат" DKC 4402503 | DKC | 1577
Розетка телевизионная одиночная TV СП Simon 15 винтов. зажим механизм бел. Simon 1591475-030 | Simon | 377
Розетка телевизионная одиночная TV СП Simon 15 винтов. зажим механизм сл. кость Simon 1591475-031 | Simon | 377
Розетка телевизионная одиночная TV СП Simon15 винтов. зажим механизм черн. Simon 1591475-032 | Simon | 239
Розетка телевизионная одиночная TV СП Simon34 механизм бронз. Simon 34475-036 | Simon | 195
Розетка телевизионная оконечная TV 1-м 70W/Selix механизм крем. Anam Legrand AUV 7-3-3NI | НПР Электроника и Электротехника | 11
Розетка телевизионная оконечная TV 1-м Valena Allure 10дБ 0-862МГц с лицев. панелью механизм алюм. Leg 753960 | Legrand | 1186
Розетка телевизионная оконечная TV 1-м Valena Allure 10дБ 0-862МГц с лицев. панелью механизм антрацит Leg 753970 | Legrand | 1369
Розетка телевизионная оконечная TV 1-м Valena Allure 10дБ 0-862МГц с лицев. панелью механизм бел. Leg 753760 | Legrand | 1507
Розетка телевизионная оконечная TV 1-м Valena Allure 10дБ 0-862МГц с лицев. панелью механизм сл. кость Leg 753860 | Legrand | 1739
Розетка телевизионная оконечная TV 1-м Valena Life 10дБ 0-862МГц с лицев. панелью механизм алюм. Leg 753660 | Legrand | 1376
Розетка телевизионная оконечная TV 1-м Valena Life 10дБ 0-862МГц с лицев. панелью механизм бел. Leg 753460 | Legrand | 858
Розетка телевизионная оконечная TV 1-м Valena Life 10дБ 0-862МГц с лицев. панелью механизм сл. кость Leg 753560 | Legrand | 1487
Розетка телевизионная оконечная TV 1-м ОП Viola бел. LEZARD 751-0200-130 | LEZARD | 292
Розетка телевизионная оконечная TV 1-м ОП Viola беленый дуб LEZARD 751-5200-130 | LEZARD | 427
Розетка телевизионная оконечная TV 1-м ОП Viola крем. LEZARD 751-0300-130 | LEZARD | 292
Розетка телевизионная оконечная TV 1-м СП 1мод. Brava прямое кабельное соединение бел. DKC 76581MB | DKC | 925
Розетка телевизионная оконечная TV 1-м СП Glossa 1дБ механизм беж. SE GSL000291 | Systeme Electric | 512
Розетка телевизионная оконечная TV 1-м СП Glossa 1дБ механизм бел. SE GSL000191 | Systeme Electric | 512
Розетка телевизионная оконечная TV 1-м СП Glossa 1дБ механизм графит SE GSL001391 | Systeme Electric | 760
Розетка телевизионная оконечная TV 1-м СП Glossa 1дБ механизм дерево дуб SE GSL000591 | Systeme Electric | 1012
Розетка телевизионная оконечная TV 1-м СП Glossa 1дБ механизм молочн. SE GSL000991 | Systeme Electric | 512
Розетка телевизионная оконечная TV 1-м СП Glossa 1дБ механизм титан SE GSL000491 | Systeme Electric | 760
Розетка телевизионная оконечная TV 1-м СП Vesna механизм бел. LEZARD 742-0288-130 | LEZARD | 306
Розетка телевизионная оконечная TV 1-м СП Vesna механизм кремов. LEZARD 742-0388-130 | LEZARD | 306
Розетка телевизионная оконечная TV 1-м СП Vesna механизм платина LEZARD 742-3588-130 | LEZARD | 367
Розетка телевизионная оконечная TV 1-м СП Vesna механизм черн. бархат LEZARD 742-4288-130 | LEZARD | 367
Розетка телевизионная оконечная TV 1-м СП W59 коннектор механизм бел. SE RTS-151-1-86 | Systeme Electric | 279
Розетка телевизионная оконечная TV 1-м СП W59 коннектор механизм сл. кость SE RTS-151-2-86 | Systeme Electric | 279
Розетка телевизионная оконечная TV 1-м СП W59 механизм сосна SE RTS-151-7-86 | Systeme Electric | 139
Розетка телевизионная оконечная TV 1-м СП Селена РТВ1-0-399 бел. Кунцево 8120 | Кунцево-Электро | 106
Розетка телевизионная оконечная TV 1-м СП Селена РТВ1-0-399 сл. кость Кунцево 8150 | Кунцево-Электро | 132
Розетка телевизионная оконечная TV 1-м СП Этюд бел. SE TVC-002B | Systeme Electric | 298
Розетка телевизионная оконечная TV 1-м СП Этюд крем. SE TVC-002K | Systeme Electric | 298
Розетка телевизионная оконечная TV ArtGallery 1дБ механизм аквамарин SE GAL001191 | Systeme Electric | 1206
Розетка телевизионная оконечная TV ArtGallery 1дБ механизм алюм. SE GAL000391 | Systeme Electric | 1206
Розетка телевизионная оконечная TV ArtGallery 1дБ механизм базальт SE GAL001491 | Systeme Electric | 1206
Розетка телевизионная оконечная TV ArtGallery 1дБ механизм бел. SE GAL000191 | Systeme Electric | 800
Розетка телевизионная оконечная TV ArtGallery 1дБ механизм грифель SE GAL000791 | Systeme Electric | 1206
Розетка телевизионная оконечная TV ArtGallery 1дБ механизм карбон SE GAL001091 | Systeme Electric | 1206
Розетка телевизионная оконечная TV ArtGallery 1дБ механизм лотос SE GAL001391 | Systeme Electric | 1206
Розетка телевизионная оконечная TV ArtGallery 1дБ механизм мокко SE GAL000691 | Systeme Electric | 1206
Розетка телевизионная оконечная TV ArtGallery 1дБ механизм песочн. SE GAL001291 | Systeme Electric | 1206
Розетка телевизионная оконечная TV ArtGallery 1дБ механизм сталь SE GAL000991 | Systeme Electric | 1206
Розетка телевизионная оконечная TV ArtGallery 1дБ механизм шампань SE GAL000591 | Systeme Electric | 1206
Розетка телевизионная оконечная TV AtlasDesign 1дБ механизм аквамарин SE ATN001191 | Systeme Electric | 755
Розетка телевизионная оконечная TV AtlasDesign 1дБ механизм алюм. SE ATN000391 | Systeme Electric | 756
Розетка телевизионная оконечная TV AtlasDesign 1дБ механизм базальт SE ATN001491 | Systeme Electric | 756
Розетка телевизионная оконечная TV AtlasDesign 1дБ механизм беж. SE ATN000291 | Systeme Electric | 498
Розетка телевизионная оконечная TV AtlasDesign 1дБ механизм бел. SE ATN000191 | Systeme Electric | 498
Розетка телевизионная оконечная TV AtlasDesign 1дБ механизм грифель SE ATN000791 | Systeme Electric | 756
Розетка телевизионная оконечная TV AtlasDesign 1дБ механизм жемчуж. SE ATN000491 | Systeme Electric | 756
Розетка телевизионная оконечная TV AtlasDesign 1дБ механизм изумруд SE ATN000891 | Systeme Electric | 756
Розетка телевизионная оконечная TV AtlasDesign 1дБ механизм карбон SE ATN001091 | Systeme Electric | 756
Розетка телевизионная оконечная TV AtlasDesign 1дБ механизм лотос SE ATN001391 | Systeme Electric | 773
Розетка телевизионная оконечная TV AtlasDesign 1дБ механизм мокко SE ATN000691 | Systeme Electric | 756
Розетка телевизионная оконечная TV AtlasDesign 1дБ механизм сталь SE ATN000991 | Systeme Electric | 756
Розетка телевизионная оконечная TV AtlasDesign 1дБ механизм шампань SE ATN000591 | Systeme Electric | 756
Розетка телевизионная оконечная TV Glossa 1дБ механизм антрацит SE GSL000791 | Systeme Electric | 760
Розетка телевизионная оконечная TV Glossa 1дБ механизм баклажан. SE GSL001191 | Systeme Electric | 257
Розетка телевизионная оконечная TV Glossa 1дБ механизм платина SE GSL001291 | Systeme Electric | 760
Розетка телевизионная оконечная TV Inspiria 10дБ 5-862мГц механизм алюм. Leg 673872 | Inspiria(группа Legrand) | 631
Розетка телевизионная оконечная TV Inspiria 10дБ 5-862мГц механизм антрацит Leg 673873 | Inspiria(группа Legrand) | 631
Розетка телевизионная оконечная TV Inspiria 10дБ 5-862мГц механизм бел. Leg 673870 | Inspiria(группа Legrand) | 423
Розетка телевизионная оконечная TV Inspiria 10дБ 5-862мГц механизм сл. кость Leg 673871 | Inspiria(группа Legrand) | 423
Розетка телевизионная оконечная TV Mira со вставкой черн. бархат LEZARD 701-4242-130 | LEZARD | 648
Розетка телевизионная оконечная TV Zena с размагничивателем механизм крем. ABB 609-010300-273 | ABB | 164
Розетка телевизионная оконечная TV Zunis механизм бел. Anam Legrand 7104 12 | НПР Электроника и Электротехника | 116
Розетка телевизионная оконечная TV ОП Nata бел. LEZARD 710-0200-130 | LEZARD | 397
Розетка телевизионная оконечная TV СП Avanti "Белое облако" DKC 4400523 | DKC | 2429
Розетка телевизионная оконечная TV СП Avanti "Ванильная дымка" DKC 4405523 | DKC | 2429
Розетка телевизионная оконечная TV СП Avanti "Черный квадрат" DKC 4402523 | DKC | 3035
Розетка телевизионная оконечная TV СП Avanti "Черный матовый" DKC 4412523 | DKC | 3400
Розетка телевизионная оконечная TV СП Brite РТВ11-0-БрА механизм алюм. IEK BR-A10-O-K47 | IEK | 727
Розетка телевизионная оконечная TV СП Brite РТВ11-0-БрБ механизм бел. IEK BR-A10-O-K01 | IEK | 549
Розетка телевизионная оконечная TV СП Brite РТВ11-0-БрГ механизм графит IEK BR-A10-O-K53 | IEK | 869
Розетка телевизионная оконечная TV СП Brite РТВ11-0-БрЖ механизм жемчуж. IEK BR-A10-O-K36 | IEK | 727
Розетка телевизионная оконечная TV СП Brite РТВ11-0-БрКр механизм беж. IEK BR-A10-O-K10 | IEK | 671
Розетка телевизионная оконечная TV СП Brite РТВ11-0-БрМ механизм маренго IEK BR-A10-O-K35 | IEK | 727
Розетка телевизионная оконечная TV СП Brite РТВ11-0-БрС механизм сталь IEK BR-A10-O-K46 | IEK | 727
Розетка телевизионная оконечная TV СП Brite РТВ11-0-БрТБ механизм бронза IEK BR-A10-O-K45 | IEK | 727
Розетка телевизионная оконечная TV СП Brite РТВ11-0-БрЧ механизм черн. IEK BR-A10-O-K02 | IEK | 740
Розетка телевизионная оконечная TV СП Brite РТВ11-0-БрШ механизм шампань IEK BR-A10-O-K37 | IEK | 727
Розетка телевизионная оконечная TV СП Cariva 10дБ 2150/2400МГц бел. Leg 773679 | Legrand | 535
Розетка телевизионная оконечная TV СП Cariva 10дБ 2150/2400МГц сл. кость Leg 773779 | Legrand | 535
Розетка телевизионная оконечная TV СП Etika 5дБ 5-862МГц механизм алюм. Leg 672465 | Legrand | 643
Розетка телевизионная оконечная TV СП Etika 5дБ 5-862МГц механизм антрацит Leg 672665 | Legrand | 643
Розетка телевизионная оконечная TV СП Etika 5дБ 5-862МГц механизм бел. Leg 672265 | Legrand | 526
Розетка телевизионная оконечная TV СП Etika 5дБ 5-862МГц механизм сл. кость Leg 672365 | Legrand | 526
Розетка телевизионная оконечная TV СП Karina механизм бел. LEZARD 707-0288-130 | LEZARD | 306
Розетка телевизионная оконечная TV СП Karina механизм жемчуж./бел. перламутр. LEZARD 707-3088-130 | LEZARD | 367
Розетка телевизионная оконечная TV СП Karina механизм крем. LEZARD 707-0388-130 | LEZARD | 306
Розетка телевизионная оконечная TV СП Karina механизм матов. серебр. LEZARD 707-4388-130 | LEZARD | 367
Розетка телевизионная оконечная TV СП Karina механизм черн. бархат LEZARD 707-4288-130 | LEZARD | 367
Розетка телевизионная оконечная TV СП Mira бел./бел. LEZARD 701-0202-130 | LEZARD | 436
Розетка телевизионная оконечная TV СП Mira зол. металлик LEZARD 701-1313-130 | LEZARD | 648
Розетка телевизионная оконечная TV СП Mira крем./крем. LEZARD 701-0303-130 | LEZARD | 436
Розетка телевизионная оконечная TV СП Mira сер. металлик LEZARD 701-1010-130 | LEZARD | 648
Розетка телевизионная оконечная TV СП Rain бел. LEZARD 703-0202-130 | LEZARD | 429
Розетка телевизионная оконечная TV СП Rain крем. LEZARD 703-0303-130 | LEZARD | 429
Розетка телевизионная оконечная TV СП Valena 10дБ 2400МГц механизм бел. Leg 774430 | Legrand | 684
Розетка телевизионная оконечная TV СП Valena 10дБ 2400МГц механизм сл. кость Leg 774330 | Legrand | 851
Розетка телевизионная оконечная TV СП Valena 10дБ механизм бел. (DIY-упак.) Leg 694276 | Legrand | 851
Розетка телевизионная оконечная TV СП Valena 10дБ механизм сл. кость (DIY-упак.) Leg 695617 | Legrand | 851
Розетка телевизионная оконечная TV СП W59 механизм шампань SE RTS-151-4-86 | Systeme Electric | 334
Розетка телевизионная оконечная TV СП механизм бел. HEGEL РСТВ-401 | HEGEL | 374
Розетка телевизионная оконечная TV/FM СП Valena 10дБ механизм бел. Leg 694285 | Legrand | 515
Розетка телевизионная оконечная TV/FM СП Valena 10дБ механизм сл. кость Leg 695620 | Legrand | 1105
Розетка телевизионная оконечная TV/FM/SAT 1-м СП Cariva 10/14дБ 2150МГц механизм сл. кость Leg 773737 | Legrand | 1439
Розетка телевизионная оконечная TV/FM/SAT Valena 10дБ 2400МГц сл. кость Leg 774336 | Legrand | 2117
Розетка телевизионная оконечная TV/FM/SAT СП Valena 10дБ 2400МГц механизм алюм. Leg 770136 | Legrand | 2995
Розетка телевизионная оконечная TV/FM/SAT СП Valena 10дБ механизм бел. (DIY-упак.) Leg 694277 | Legrand | 2698
Розетка телевизионная оконечная TV/FM/SAT СП Valena 10дБ механизм сл. кость (DIY-упак.) Leg 695619 | Legrand | 2698
Розетка телевизионная оконечная TV/R Levit антрацит ABB 2CHH083503A6063 | ABB | 1084
Розетка телевизионная оконечная TV/R Levit бел. ABB 2CHH083503A6003 | ABB | 963
Розетка телевизионная оконечная TV/R Levit кофе макиато ABB 2CHH083503A6018 | ABB | 838
Розетка телевизионная оконечная TV/R Levit серебр. ABB 2CHH083503A6070 | ABB | 1084
Розетка телевизионная оконечная TV/R Levit сл. кость ABB 2CHH083503A6017 | ABB | 838
Розетка телевизионная оконечная TV/R Levit сталь ABB 2CHH083503A6069 | ABB | 1505
Розетка телевизионная оконечная TV/R СП Valena 10дБ 2400МГц механизм сл. кость Leg 774333 | Legrand | 2387
Розетка телевизионная оконечная TV/R/SAT 1-м ОП Лизетта 10А IP20 ретро ABS-пластик медн. век Bironi B1-305-16 | Bironi | 3040
Розетка телевизионная оконечная TV/SAT 1-м СП Glossa 1дБ механизм беж. SE GSL000297 | Systeme Electric | 395
Розетка телевизионная оконечная TV/SAT 1-м СП Glossa 1дБ механизм бел. SE GSL000197 | Systeme Electric | 1098
Розетка телевизионная оконечная TV/SAT 2-м Valena Life 10дБ 5-862МГц/950-2400МГц с лицев. панелью механизм бел. Leg 753462 | Legrand | 1817
Розетка телевизионная оконечная TV/SAT 2-м СП Glossa 1дБ механизм титан SE GSL000497 | Systeme Electric | 1668
Розетка телевизионная оконечная TV/SAT Cosmo бел. ABB 619-010200-290 | ABB | 1311
Розетка телевизионная оконечная TV/SAT Glossa 1дБ механизм антрацит SE GSL000797 | Systeme Electric | 420
Розетка телевизионная оконцевая TV 1-м СП Karea IP20 4дБ бел. Makel 56001027 | Makel | 224
Розетка телевизионная проходная TV 1-м Valena Allure 1.5дБ/14дБ 0-2400МГц с лицев. панелью механизм антрацит Leg 753981 | Legrand | 1369
Розетка телевизионная проходная TV 1-м Valena Allure 1.5дБ/14дБ 0-2400МГц с лицев. панелью механизм сл. кость Leg 753861 | Legrand | 1157
Розетка телевизионная проходная TV 1-м Valena In'matic 1.5дБ/14дБ 0-2400МГц механизм Leg 753067 | Legrand | 1588
Розетка телевизионная проходная TV 1-м Valena Life 1.5дБ/14дБ 0-2400МГц с лицев. панелью механизм бел. Leg 753461 | Legrand | 1157
Розетка телевизионная проходная TV 1-м Valena Life 1.5дБ/14дБ 0-2400МГц с лицев. панелью механизм сл. кость Leg 753561 | Legrand | 1050
Розетка телевизионная проходная TV 1-м ОП Viola бел. LEZARD 751-0200-129 | LEZARD | 292
Розетка телевизионная проходная TV 1-м ОП Viola беленый дуб LEZARD 751-5200-129 | LEZARD | 427
Розетка телевизионная проходная TV 1-м ОП Viola крем. LEZARD 751-0300-129 | LEZARD | 292
Розетка телевизионная проходная TV 1-м СП 1мод. Brava черн. DKC 77581N | DKC | 671
Розетка телевизионная проходная TV 1-м СП Cariva 14дБ 2150/2400МГц механизм бел. Leg 773680 | Legrand | 554
Розетка телевизионная проходная TV 1-м СП Cariva 14дБ 2150/2400МГц механизм сл. кость Leg 773780 | Legrand | 554
Розетка телевизионная проходная TV 1-м СП Galea Life 14дБ 2400МГц с топологией "шлейф" механизм Leg 775967 | Legrand | 718
Розетка телевизионная проходная TV 1-м СП Glossa 4дБ механизм алюм. SE GSL000392 | Systeme Electric | 836
Розетка телевизионная проходная TV 1-м СП Glossa 4дБ механизм антрацит SE GSL000792 | Systeme Electric | 836
Розетка телевизионная проходная TV 1-м СП Glossa 4дБ механизм беж. SE GSL000292 | Systeme Electric | 560
Розетка телевизионная проходная TV 1-м СП Glossa 4дБ механизм бел. SE GSL000192 | Systeme Electric | 560
Розетка телевизионная проходная TV 1-м СП Glossa 4дБ механизм молочн. SE GSL000992 | Systeme Electric | 560
Розетка телевизионная проходная TV 1-м СП Glossa 4дБ механизм титан SE GSL000492 | Systeme Electric | 836
Розетка телевизионная проходная TV 1-м СП Karea IP20 6дБ бел. Makel 56001007 | Makel | 224
Розетка телевизионная проходная TV 1-м СП Karea IP20 6дБ крем. Makel 56010007 | Makel | 224
Розетка телевизионная проходная TV 1мод. Avanti "Белое облако" 16А DKC 4400511 | DKC | 2577
Розетка телевизионная проходная TV ArtGallery 4дБ механизм бел. SE GAL000192 | Systeme Electric | 901
Розетка телевизионная проходная TV AtlasDesign 4дБ механизм алюм. SE ATN000392 | Systeme Electric | 830
Розетка телевизионная проходная TV AtlasDesign 4дБ механизм базальт SE ATN001492 | Systeme Electric | 955
Розетка телевизионная проходная TV AtlasDesign 4дБ механизм беж. SE ATN000292 | Systeme Electric | 545
Розетка телевизионная проходная TV AtlasDesign 4дБ механизм бел. SE ATN000192 | Systeme Electric | 545
Розетка телевизионная проходная TV AtlasDesign 4дБ механизм жемчуж. SE ATN000492 | Systeme Electric | 830
Розетка телевизионная проходная TV AtlasDesign 4дБ механизм карбон SE ATN001092 | Systeme Electric | 830
Розетка телевизионная проходная TV AtlasDesign 4дБ механизм сталь SE ATN000992 | Systeme Electric | 830
Розетка телевизионная проходная TV AtlasDesign 4дБ механизм шампань SE ATN000592 | Systeme Electric | 830
Розетка телевизионная проходная TV Cosmo экранир. алюм. ABB 619-011000-272 | ABB | 454
Розетка телевизионная проходная TV Inspiria 14дБ 5-862мГц механизм алюм. Leg 673862 | Inspiria(группа Legrand) | 693
Розетка телевизионная проходная TV Inspiria 14дБ 5-862мГц механизм антрацит Leg 673863 | Inspiria(группа Legrand) | 693
Розетка телевизионная проходная TV Inspiria 14дБ 5-862мГц механизм бел. Leg 673860 | Inspiria(группа Legrand) | 464
Розетка телевизионная проходная TV Inspiria 14дБ 5-862мГц механизм сл. кость Leg 673861 | Inspiria(группа Legrand) | 464
Розетка телевизионная проходная TV Zena 8дБ-12дБ-18дБ-20дБ с размагничивателем механизм сер. ABB 609-011000-272 | ABB | 226
Розетка телевизионная проходная TV Zunis механизм крем. Anam Legrand 7104 17I | НПР Электроника и Электротехника | 131
Розетка телевизионная проходная TV ОП Nata бел. LEZARD 710-0200-129 | LEZARD | 397
Розетка телевизионная проходная TV ОП Nata сосна LEZARD 710-0800-129 | LEZARD | 770
Розетка телевизионная проходная TV СП Avanti "Белое облако" DKC 4400513 | DKC | 2746
Розетка телевизионная проходная TV СП Avanti "Ванильная дымка" DKC 4405513 | DKC | 2746
Розетка телевизионная проходная TV СП Avanti "Черный матовый" DKC 4412513 | DKC | 3844
Розетка телевизионная проходная TV СП Brite РТВ10-0-БрКр механизм беж. IEK BR-A10-P-K10 | IEK | 1012
Розетка телевизионная проходная TV СП Etika 14дБ 5-862МГц механизм алюм. Leg 672463 | Legrand | 701
Розетка телевизионная проходная TV СП Etika 14дБ 5-862МГц механизм бел. Leg 672263 | Legrand | 541
Розетка телевизионная проходная TV СП Etika 14дБ 5-862МГц механизм сл. кость Leg 672363 | Legrand | 541
Розетка телевизионная проходная TV СП Karea 16А IP20 дым. металлик Makel 56050007 | Makel | 302
Розетка телевизионная проходная TV СП Karea 16А IP20 серебр. Makel 56065007 | Makel | 302
Розетка телевизионная проходная TV СП Mira бел./бел. LEZARD 701-0202-129 | LEZARD | 436
Розетка телевизионная проходная TV СП Mira бел./сер. LEZARD 701-0215-129 | LEZARD | 436
Розетка телевизионная проходная TV СП Mira зол. металлик LEZARD 701-1313-129 | LEZARD | 648
Розетка телевизионная проходная TV СП Mira крем./крем. LEZARD 701-0303-129 | LEZARD | 436
Розетка телевизионная проходная TV СП Mira сер. металлик LEZARD 701-1010-129 | LEZARD | 648
Розетка телевизионная проходная TV СП Mira черн. бархат LEZARD 701-4242-129 | LEZARD | 648
Розетка телевизионная проходная TV СП Rain бел. LEZARD 703-0202-129 | LEZARD | 429
Розетка телевизионная проходная TV СП Rain жемчуж./бел. перламутр. LEZARD 703-3030-129 | LEZARD | 638
Розетка телевизионная проходная TV СП Rain крем. LEZARD 703-0303-129 | LEZARD | 429
Розетка телевизионная проходная TV СП Valena 14дБ 2400МГц механизм алюм. Leg 770131 | Legrand | 1019
Розетка телевизионная проходная TV СП Valena 14дБ 2400МГц механизм сл. кость Leg 774331 | Legrand | 914
Розетка телевизионная проходная TV СП Valena 14дБ механизм бел. (DIY-упак.) Leg 694291 | Legrand | 914
Розетка телевизионная проходная TV СП Valena 14дБ механизм сл. кость (DIY-упак.) Leg 695625 | Legrand | 914
Розетка телевизионная проходная TV/R Levit 7дБ бел. ABB 2CHH083607A6003 | ABB | 1045
Розетка телевизионная проходная TV/R Levit 7дБ жемчуж. ABB 2CHH083607A6068 | ABB | 1567
Розетка телевизионная проходная TV/R Levit 7дБ кофе макиато ABB 2CHH083607A6018 | ABB | 1212
Розетка телевизионная проходная TV/R Levit 7дБ серебр. ABB 2CHH083607A6070 | ABB | 1567
Розетка телевизионная проходная TV/R Levit 7дБ сл. кость ABB 2CHH083607A6017 | ABB | 1212
Розетка телевизионная проходная TV/R СП Valena 14дБ 862МГц механизм сл. кость Leg 774334 | Legrand | 660
Розетка телевизионная проходная TV/SAT 2-м Valena Life 1.5дБ/14дБ 5-862МГц/950-2400МГц с лицев. панелью механизм бел. Leg 753463 | Legrand | 1817
Розетка телевизионная проходная TV/SAT Cosmo бел. ABB 619-010200-289 | ABB | 1163
Розетка телевизионная тупиковая TV 1-м ОП Олимп 4-2400МГц 75Ом бук (еврослот) UNIVersal 7946772 | Universal | 178
Розетка телефонная 1-м ОП Nata RJ11 сосна LEZARD 710-0800-137 | LEZARD | 714
Розетка телефонная 1-м ОП Олимп RJ12 1А бук еврослот UNIVersal 7946765 | Universal | 65
Розетка телефонная 1-м СП Classic RJ11 (4P4C) бел. POWERMAN 1151421 | POWERMAN | 28
Розетка телефонная 1-м СП Florence RJ11 механизм беж. (1E20601301) OneKeyElectro 2172792 | OneKeyElectro | 106
Розетка телефонная 1-м СП Florence RJ11 механизм бел. (1E20601300) OneKeyElectro 2172769 | OneKeyElectro | 97
Розетка телефонная 1-м СП Florence RJ11 механизм бел. (1E20601300) OneKeyElectro 2172769 | OneKeyElectro | 106
Розетка телефонная 1-м СП Florence RJ11 механизм сер. (1E20601302) OneKeyElectro 2172838 | OneKeyElectro | 116
Розетка телефонная 1-м СП Florence RJ11 механизм сер. (1E20601302) OneKeyElectro 2172838 | OneKeyElectro | 106
Розетка телефонная 1-м СП Florence RJ11 механизм черн. (1E20601303) OneKeyElectro 2172815 | OneKeyElectro | 116
Розетка телефонная 1-м СП Mira RJ11 ольха LEZARD 701-0701-137 | LEZARD | 568
Розетка телефонная 1-м СП Бриллиант бел. UNIVersal 7947564 | Universal | 124
Розетка телефонная 1-м СП Бриллиант серебр. UNIVersal 7949810 | Universal | 76
Розетка телефонная 1-м СП Маргарита RJ11 (4P4C) бел. UNIVersal М0034 | Universal | 61
Розетка телефонная 1-м СП Селена РТ1-398 бел. Кунцево 8119 | Кунцево-Электро | 104
Розетка телефонная 1-м СП Селена РТ1-398 сл. кость Кунцево 8149 | Кунцево-Электро | 104
Розетка телефонная 2-м СП Simon 15 RJ11 винтов. зажимы механизм бел. Simon 1591589-030 | Simon | 452
Розетка телефонная 2-м СП Бриллиант бел. UNIVersal 7947557 | Universal | 75
Розетка телефонная 2-м СП Бриллиант серебр. UNIVersal 7949803 | Universal | 101
Розетка телефонная 2-м СП Бриллиант сл. кость UNIVersal 7948776 | Universal | 100
Розетка телефонная СП Simon 15 RJ11 винтов. зажимы механизм сл. кость Simon 1591480-031 | Simon | 281
Розетка телефонная СП Simon34 RJ11 механизм бронз. Simon 34480-036 | Simon | 129
Розетка телефонная СП Simon34 RJ11 механизм графит Simon 34480-038 | Simon | 127
Соединитель кабельный скотчлок UY2 SUPRLAN 06-1101 | SUPRLAN | 520
Станция дверная (упр.выход 30 Vdc/50 мА) N-8050 DS | КСБСО прочее | 44026
Станция интернет управления ICS-1000 COCO 71080 9 | COCO | 4013
Трансивер промышленный гигабитный SFP 1000Base-X single-mode 1310нм 10км Разъем LC DDM -40...+85град.C 3.3 В DC DKC N2010-IGSLX1310-10 | DKC | 4253
Тройник тел. штек.-3 гнезд. 6P-4C бел. Rexant 03-0041 | Rexant | 34
Трубка домофона Rexant 45-0349 | Rexant | 1110
Трубка домофона с индикатором и отключением звука RX-346 Rexant Premium 45-0346 | Rexant | 959
Трубка домофона с индикатором и регулировкой громкости Rexant 45-0348 | Rexant | 1170
Трубка домофона с индикатором и регулировкой звука RX-320 черн. Rexant 45-0320 | Rexant | 1258
Трубка домофона с индикатором и регулировкой звука RX-321 сер. Rexant 45-0321 | Rexant | 1258
Удлинитель TV 1.5м TV-штекер-TV-штекер Rexant 17-5021 | Rexant | 62
Удлинитель TV 15м TV-штекер-TV-гнездо Rexant 17-5017 | Rexant | 206
Удлинитель TV 20м TV-штекер-TV-гнездо Rexant 17-5018 | Rexant | 327
Удлинитель TV 20м TV-штекер-TV-штекер Rexant 17-5028 | Rexant | 283
Удлинитель TV 2м Leg 091024 | Legrand | 854
Удлинитель TV 5м TV-штекер-TV-гнездо Rexant 17-5014 | Rexant | 124
Удлинитель USB 1.1 интерфейса для клавиатуры и мыши по кабелю витой пары (кат.5/5E/6) до 100м USB звуковые платы и т.д. до 70м TA-U1/1+RA-U1/1 OSNOVO 1000634344 | OSNOVO | 3384
Удлинитель телефонный евро 20м бел. Rexant 18-3201 | Rexant | 433
Устройство активирующее 2 реле для сист. термоконтр. 2 мод. My Home на DIN-рейку Leg BTC F430/2 | BTICINO(группа Legrand) | 12281
Устройство переговорное (Домофон) Blanca 4.5В настен. алюм. SE BLNDA000013 | Systeme Electric | 4860
Устройство переговорное (Домофон) Blanca 4.5В настен. антрацит SE BLNDA000016 | Systeme Electric | 4860
Устройство переговорное (Домофон) Blanca 4.5В настен. беж. SE BLNDA000017 | Systeme Electric | 3432
Устройство переговорное (Домофон) Blanca 4.5В настен. бел. SE BLNDA000011 | Systeme Electric | 3306
Устройство переговорное (Домофон) Blanca 4.5В настен. молоч. SE BLNDA000012 | Systeme Electric | 3432
Устройство переговорное (Домофон) Blanca 4.5В настен. титан SE BLNDA000014 | Systeme Electric | 4860
Устройство переговорное с громкой связью AM-40 Slinex ИВ-00000204 | Slinex | 6960
Устройство управления 3мод. Axolute Whice Leg BTC HC4657M3 | BTICINO(группа Legrand) | 76110
Устройство управления 4мод. Axolute Whice Leg BTC HC4657M4 | BTICINO(группа Legrand) | 102205
Устройство управляющее My Home с 2 конт. Din Leg BTC F428 | BTICINO(группа Legrand) | 29945
Хвостовик гибкий Q-PLUG 6 0мм бел. (уп.50шт) Eurolan 13A-00-13WT | Eurolan | 1404
Шнур TV Plug - TV Jack 1.5м бел. Rexant 18-0002 | Rexant | 182
Шнур TV Plug - TV Jack 1.5м угловой бел. Rexant 18-0022 | Rexant | 196
Шнур TV Plug - TV Jack 3м бел. Rexant 18-0004 | Rexant | 210
Шнур TV Plug - TV Jack 5м бел. Rexant 18-0005 | Rexant | 294
Шнур TV Plug - TV Jack 5м угловой бел. Rexant 18-0025 | Rexant | 274
Шнур TV Plug - TV Plug 1.5м угловой бел. Rexant 18-0112 | Rexant | 181
Шнур USB 2.0 (USB А-USB В) 1.8м бел. Rexant 18-1104 | Rexant | 209
Шнур USB-A (male) - USB-A (male) 1.8м Rexant 18-1144 | Rexant | 205
Шнур micro USB (male) - USB-A (male) 1.8м черн. Rexant 18-1164-2 | Rexant | 254
Шнур micro USB (male) - USB-A (male) 3м Rexant 18-1166 | Rexant | 356
Шнур mini USB (male) - USB-A (male) 0.2м черн. Rexant 18-1131-2 | Rexant | 111
Шнур mini USB (male) - USB-A (male) 1.8м Rexant 18-1134 | Rexant | 246
Шнур ШОС-2SM/2.0мм-SC/UPC-SC/UPC-2.0м ССД 130202-03592 | Связьстройдеталь | 301
Шнур ШОС-SM/0.9мм-FC/UPC-p/t-1.0м (уп.2шт) ССД 130202-04235 | Связьстройдеталь | 114
Шнур антенный штекер TV- гнездо TV 1.5м бел. блист. Rexant 06-3080 | Rexant | 545
Шнур антенный штекер TV- гнездо TV 3м бел. блист. Rexant 06-3081 | Rexant | 647
Шнур коммутационный 5e RJ45-RJ45 1м PC-LPM-UTP-RJ45-RJ45-C5e-1M-LSZH-BK сер. | НПР Прочее | 140
Шнур коммутационный U/UTP LSZH кат.5E 3м черн. Eurolan 21D-U5-03BL | Eurolan | 553
Шнур коммутационный кат.5E (класс D) U/UTP 4 пары 100МГц 2хRJ45 (8P8C) T568B заливной мж BC чистая медь LSZH нг(В)-HF сер. 0.5м (уп.10шт) NETLAN EC-PC4UD55B-BC-LSZH-005-GY-10 | NETLAN | 544
Шнур опт. SC/SC OS1(UPC) 1м Leg 032600 | Legrand | 1180
Шнур оптический FOP(s)-9-SC/APC-SC/UPC-2m simplex SC/APC-SC/UPC 9/125 sm 2м LSZH Cabeus 8153c | Cabeus | 295
Шнур оптический коммутационный (патч-корд)LC-SC дуплекс (duplex) OS2 нг(А)-HF 1.0 м желт. Datarex DR-220141 | Datarex | 530
Шнур оптический коммутационный Duplex LC/UPC-LC/UPC 9/125 (OS2) 1м DKC RNPC9DLULU1 | DKC | 3688
Шнур соединительный для систем видеонаблюдения (BNC+питание) 18м REXANT 18-1718 | Rexant | 538
Шнур телеф. витой 2м (джек-джек) бел. Rexant 18-2021 | Rexant | 80
Шнур телеф. витой 2м (джек-джек) черн. Rexant 18-2023 | Rexant | 80
Шнур телеф. витой 4м (джек-джек) черн. Rexant 18-2043 | Rexant | 131
Шнур телеф. витой 7м (джек-джек) черн. Rexant 18-2073 | Rexant | 274
Шнур штекер USB-А - штекер USB-A 3м блист. Rexant 06-3153 | Rexant | 400
Шнур штекер micro USB - штекер USB-A 1.8м блист. Rexant 06-3154 | Rexant | 300
Штекер адаптер TV 9.5мм Leg 091049 | Legrand | 241
Штекер шинный D-SUB SUBCON-PLUS M2 Phoenix Contact 2761839 | Phoenix Contact | 9007

## Инструменты, техника... (2581)
Инструменты, техника
Всего товаров - 2581
Наименование товара | Производитель/бренд | Цена
Автотестер универсальный черн. REXANT 16-0102 | Rexant | 204
Автошампунь для бесконтактной мойки усиленный Huter 71/5/21 | HUTER | 338
Адаптер Bluetooth - AUX 3.5мм Rexant 18-2400 | Rexant | 854
Адаптер SDS-plus M16 с центровочным сверлом Expert EKF ad-sdsplus | EKF | 1118
Адаптер автомобильный ELX-CA01-C02 1USB+1Type C 12В 5В/3А LED коробка черн. ERGOLUX 15106 | Ergolux | 251
Адаптер автомобильный ELX-CA01P-C02 ПРОМО 1USB 12В 5В/2А LED пакет черн. ERGOLUX 15105 | Ergolux | 158
Адаптер для алмазных коронок (M18-M16) EXPERT EKF ad-m18-m16 | EKF | 737
Адаптер для алмазных коронок (M22-M16) EXPERT EKF ad-m22-m16 | EKF | 1022
Адаптер столбового крепления для кожухов серии STH STB-C20 Smartec 212176 | Smartec | 4697
Адаптер шарнирный угловой с магнитным держателем для бит Profi Plus 90мм до 25град. (уп.2шт) Cutop 83-584 | Cutop | 1534
Аппарат моющий GT540 Imperial самовсасывающая 130бар 2000Вт насос алюм. шланг 6м дополнительный фильтр в компл. PATRIOT 322306025 | PATRIOT | 11590
Аппарат сварочный инверторный полуавтоматический MIG-160 Kranz 11-0926 | Kranz | 19642
Аппарат сварочный инверторный полуавтоматический MIG-200 Kranz 11-0927 | Kranz | 29438
Баллон газовый Стандарт L165 с зел. клапаном Toua Toua-fcgs | Промрукав | 661
Баллон газовый всесезонный 520мл Rexant 09-1414 | Rexant | 130
Баллон на 1000 гвоздей 165А зел. Toua toua-fcg | Промрукав | 928
Бензопила BS-45 HUTER 70/6/2 | HUTER | 10118
Бита PH1x50мм для шуруповерта сталь S2 (уп.5шт) (лента) Kranz KR-12-6212 | Kranz | 267
Бита PH2x50мм для шуруповерта сталь S2 (уп.5шт) (лента) Kranz KR-12-6222 | Kranz | 339
Бита PH2х50мм для шуруповерта (уп.2шт) Kranz KR-92-0415-1 | Kranz | 157
Бита PZ2x50мм для шуруповерта сталь S2 (уп.5шт) (лента) Kranz KR-12-6322 | Kranz | 297
Бита PZ2х50мм для шуруповерта (уп.2шт) Kranz KR-92-0419-1 | Kranz | 151
Бита для шуруповерта IMPACT PH2х50мм (уп.2шт) Kranz KR-92-0441 | Kranz | 140
Бита для шуруповерта PH2-PH2х50мм (уп.2шт) Kranz KR-92-0451 | Kranz | 133
Бита для шуруповерта PH2х110мм (уп.1шт) Kranz KR-92-0409-1 | Kranz | 175
Бита для шуруповерта PH2х150мм (уп.1шт) Kranz KR-92-0411-1 | Kranz | 227
Бита для шуруповерта PH2х50мм под гипсокартон (уп.2шт) Kranz KR-92-0415-2 | Kranz | 181
Бита для шуруповерта PH2х70мм (уп.1шт) Kranz KR-92-0416-1 | Kranz | 140
Бита для шуруповерта PH2х90мм (уп.1шт) Kranz KR-92-0412-1 | Kranz | 149
Бита крестовая Industrial E6.3 PH 1х50 (блист.2шт) FELO 03201536 | FELO | 390
Бита крестовая Industrial PH 1х25 (блист.2шт) FELO 02201036 | FELO | 190
Бита крестовая Industrial PH 2х25 (блист.2шт) FELO 02202036 | FELO | 190
Бита крестовая Industrial PH 2х50 (блист.2шт) FELO 03202536 | FELO | 390
Бита крестовая Industrial PZ 1х25 (блист.2шт) FELO 02101036 | FELO | 190
Бита крестовая Industrial PZ 2х25 (блист.2шт) FELO 02102036 | FELO | 190
Бита крестовая M6 6мм PH2х44.5 (уп.10шт) FELO 08222510 | FELO | 7560
Бита крестовая PZ 4х32 на блистере FELO 02104236 | FELO | 560
Бита шестигранная HEX4х50мм для шуруповерта (уп.2шт) Kranz KR-92-0422-1 | Kranz | 151
Блок аккумуляторный АПИ-2/18 2А.ч 18В Li-ion ИНТЕРСКОЛ 2400.020 | ИНТЕРСКОЛ | 3410
Блок аккумуляторный АПИ-4/18И 4А.ч 18В Li-ion с индикацией ИНТЕРСКОЛ 2400.121 | ИНТЕРСКОЛ | 5450
Блок туннельный аккумуляторный БА-5/12 (Li-Ion 12В 5А.ч) ИНТЕРСКОЛ 2400.128 | ИНТЕРСКОЛ | 4390
Бокорезы "Мастер" 160мм КВТ 77427 | КВТ | 689
Бокорезы 145мм Felo 59101440 | FELO | 3190
Бокорезы 160мм Expert 1000В PROxima EKF bo-160-exp-in | EKF | 914
Бокорезы 160мм Felo 59101640 | FELO | 3350
Бокорезы 160мм K1 ARMA2L 3 IEK A2L3-PC10-K1-160 | IEK | 596
Бокорезы 160мм K4 ARMA2L 5 IEK A2L5-PC10-K4-160 | IEK | 1495
Бокорезы 160мм Master 1000В Basic EKF bo-160-mas-in | EKF | 437
Бокорезы 160мм Master Basic EKF bo-160-mas | EKF | 624
Бокорезы 160мм двухкомпонентн. рукоятки никелир. Rexant 12-4614 | Rexant | 502
Бокорезы 160мм двухкомпонентн. рукоятки никелир. Вихрь 73/6/3/1 | Вихрь | 327
Бокорезы 160мм диэлектрические до 1000В Rexant 12-4614-3 | Rexant | 699
Бокорезы 160мм обливные рукоятки Rexant 12-4614-1 | Rexant | 411
Бокорезы 180мм Felo 59101840 | FELO | 3690
Бокорезы 180мм K1 ARMA2L 3 IEK A2L3-PC10-K1-180 | IEK | 731
Бокорезы 180мм K4 ARMA2L 5 IEK A2L5-PC10-K4-180 | IEK | 1583
Бокорезы 180мм двухкомпонентн. рукоятки никелир. Rexant 12-4615 | Rexant | 573
Бокорезы 180мм двухкомпонентн. рукоятки никелир. Вихрь 73/6/3/2 | Вихрь | 401
Бокорезы 180мм диэлектрические до 1000В Rexant 12-4615-3 | Rexant | 787
Бокорезы 180мм обливные рукоятки Rexant 12-4615-1 | Rexant | 449
Бокорезы 200мм обливные рукоятки Rexant 12-4616-1 | Rexant | 584
Бокорезы 80 364 NHT-Br04-2v1 (2-в-1) Navigator 80364 | NAVIGATOR | 581
Бокорезы 82 941 OHT-Br01-125 125мм ОНЛАЙТ 82941 | ОНЛАЙТ | 197
Бокорезы 82 942 OHT-Br02-160 160мм ОНЛАЙТ 82942 | ОНЛАЙТ | 394
Бокорезы 93 417 NHT-Br06-90 (90мм) Navigator 93417 | NAVIGATOR | 412
Бокорезы L-140мм твердость кромок 62 HRC черн. Knipex KN-7002140 | KNIPEX | 3817
Бокорезы L-160мм твердость кромок 62 HRC черн. Knipex KN-7001160 | KNIPEX | 3065
Бокорезы L-160мм твердость кромок 62 HRC черн. Knipex KN-7002160 | KNIPEX | 3854
Бокорезы MC-01 КВТ 55938 | КВТ | 646
Бокорезы Navigator 82 350 NHT-Br01-115 (пружина 115мм) Navigator 82350 | NAVIGATOR | 460
Бокорезы Navigator 82 351 NHT-Br02-160 (160мм) Navigator 82351 | NAVIGATOR | 421
Бокорезы VDE L-125мм твердость кромок 62 HRC хром. Knipex KN-7006125 | KNIPEX | 4802
Бокорезы VDE L-160мм твердость кромок 62 HRC хром. Knipex KN-7006160 | KNIPEX | 5224
Бокорезы VDE L-180мм твердость кромок 62 HRC хром. Knipex KN-7006180 | KNIPEX | 5594
Бокорезы Мини 120мм авторазжим обливные рукоятки никелир. Rexant 12-4602 | Rexant | 312
Бокорезы диагональные 128мм FELO 59112840 | FELO | 3280
Бокорезы диэлектрические "Профи" 160мм КВТ 67359 | КВТ | 3137
Бокорезы диэлектрические "Профи" 180мм КВТ 67360 | КВТ | 3603
Бокорезы диэлектрические "Стандарт" 160мм КВТ 60471 | КВТ | 1349
Бокорезы диэлектрические "Стандарт" 180мм КВТ 57902 | КВТ | 1517
Бокорезы диэлектрические "Эксперт" 160 КВТ 70358 | КВТ | 794
Бокорезы диэлектрические "Эксперт" 180 КВТ 70359 | КВТ | 994
Бокорезы диэлектрические 160мм Felo 58101640 | FELO | 3980
Бокорезы диэлектрические 180мм Felo 58101840 | FELO | 4190
Бокорезы диэлектрические 82 927 OHT-Brd01-160 160мм ОНЛАЙТ 82927 | ОНЛАЙТ | 424
Бокорезы диэлектрические 82 928 OHT-Brd01-180 180мм ОНЛАЙТ 82928 | ОНЛАЙТ | 484
Бокорезы диэлектрические усиленные 180мм K2 ARMA2L 3 IEK A2L3-HC20-K2-180 | IEK | 1008
Бокорезы диэлектрические усиленные 200мм Felo 58102040 | FELO | 6120
Бокорезы диэлектрические усиленные 82 933 OHT-Brd02-160 160мм ОНЛАЙТ 82933 | ОНЛАЙТ | 635
Бокорезы многофункциональные универсальные 190мм Kranz KR-12-4652-5 | Kranz | 1224
Бокорезы прецизионные для самых тонких работ L-125мм твердость режущих кромок 54 HRC Knipex KN-7803125 | KNIPEX | 3410
Бокорезы силовые 180мм Master 1000В Basic EKF sbo-180-mas-in | EKF | 527
Бокорезы силовые 180мм Master Basic EKF sbo-180-mas | EKF | 924
Бокорезы усиленные "Мастер" 180мм КВТ 77428 | КВТ | 872
Бокорезы усиленные 180мм Felo 59111840 | FELO | 5270
Бокорезы усиленные 180мм K1 ARMA2L 3 IEK A2L3-HC10-K1-180 | IEK | 806
Бокорезы усиленные 180мм K4 ARMA2L 5 IEK A2L5-HC10-K4-180 | IEK | 1690
Бокорезы усиленные 200мм Felo 59102040 | FELO | 5240
Бокорезы усиленные 90 214 OHT-Br04-125 125мм ОНЛАЙТ 90214 | ОНЛАЙТ | 209
Болторез (инструмент) CABLOFIL CM559507 | CABLOFIL(группа Legrand) | 29108
Браслет магнитный 58х20мм Rexant 12-4856 | Rexant | 374
Брюки рабочие MACH2 NEW размер L сер./оранж. Delta Plus M2PA3GOGT | Delta Plus | 3599
Брюки рабочие MACH2 NEW размер M сер./оранж. Delta Plus M2PA3GOTM | Delta Plus | 3599
Брюки рабочие MACH2 NEW размер XL сер./оранж. Delta Plus M2PA3GOXG | Delta Plus | 3599
Брюки рабочие Mach2 Corporate размер L свет.-сер./темн.-сер. Delta Plus MCPA2GRGT | Delta Plus | 6599
Брюки рабочие Mach2 Corporate размер L темн.-син./черн. Delta Plus MCPA2MNGT | Delta Plus | 6599
Брюки рабочие Mach2 Corporate размер M свет.-сер./темн.-сер. Delta Plus MCPA2GRTM | Delta Plus | 6599
Брюки рабочие Mach2 Corporate размер M темн.-син./черн. Delta Plus MCPA2MNTM | Delta Plus | 6599
Брюки рабочие Mach2 Corporate размер XL свет.-сер./темн.-сер. Delta Plus MCPA2GRXG | Delta Plus | 6599
Брюки рабочие Mach2 Corporate размер XL темн.-син./черн. Delta Plus MCPA2MNXG | Delta Plus | 6599
Брюки рабочие PANOSTYLE размер L сер. Delta Plus M6PANGRGT | Delta Plus | 2490
Брюки рабочие PANOSTYLE размер M сер. Delta Plus M6PANGRTM | Delta Plus | 2490
Брюки рабочие PANOSTYLE размер XL сер. Delta Plus M6PANGRXG | Delta Plus | 2490
Бур SDS-PLUS Pro4 20х1000мм Metabo 631810000 | Metabo | 6220
Бур SDS-PLUS Pro4 25х1000мм Metabo 631816000 | Metabo | 7285
Бур SDS-Plus P4Plus 6.0х110мм Metabo 626204000 | Metabo | 165
Бур SDS-Plus P4Plus 6.0х160мм Metabo 626205000 | Metabo | 181
Бур SDS-Plus P4Plus 8.0х110мм Metabo 626215000 | Metabo | 592
Бур SDS-Plus P4Plus 8.0х160мм Metabo 626216000 | Metabo | 199
Бур SDS-plus classic 10.0х160мм Metabo 626186000 | Metabo | 229
Бур SDS-plus classic 10.0х210мм Metabo 626187000 | Metabo | 258
Бур SDS-plus classic 10.0х260мм Metabo 626188000 | Metabo | 293
Бур SDS-plus classic 10.0х310мм Metabo 626189000 | Metabo | 344
Бур SDS-plus classic 6.0х160мм Metabo 626175000 | Metabo | 119
Бур SDS-plus classic 6.0х210мм Metabo 626176000 | Metabo | 169
Бур SDS-plus classic 8.0х210мм Metabo 626183000 | Metabo | 237
Бур по бетону 10x160мм SDS PLUS Kranz KR-91-0013 | Kranz | 114
Бур по бетону 10x210мм SDS PLUS Kranz KR-91-0019 | Kranz | 145
Бур по бетону 10х160мм крестовая пластина SDS PLUS Kranz KR-91-0809 | Kranz | 201
Бур по бетону 10х160х100 SDS-Plus Вихрь 73/10/7/6 | Вихрь | 108
Бур по бетону 10х210мм SDS PLUS Rexant 91-0019 | Rexant | 104
Бур по бетону 10х210мм крестовая пластина SDS PLUS Kranz KR-91-0810 | Kranz | 227
Бур по бетону 10х300мм SDS PLUS Kranz KR-91-0026 | Kranz | 193
Бур по бетону 14х460мм SDS PLUS Kranz KR-91-0051 | Kranz | 395
Бур по бетону 16х460мм SDS PLUS Kranz KR-91-0052 | Kranz | 518
Бур по бетону 20x600x540мм SDS PLUS Kranz KR-91-0067 | Kranz | 858
Бур по бетону 5x110мм SDS PLUS Kranz KR-91-0005 | Kranz | 75
Бур по бетону 5х110мм SDS PLUS Rexant 91-0005 | Rexant | 68
Бур по бетону 6.5x110x50мм SDS PLUS Kranz KR-91-0004 | Kranz | 91
Бур по бетону 6x110мм SDS PLUS Kranz KR-91-0006 | Kranz | 79
Бур по бетону 6x160мм SDS PLUS Kranz KR-91-0011 | Kranz | 85
Бур по бетону 6x210мм SDS PLUS Kranz KR-91-0017 | Kranz | 138
Бур по бетону 6х110мм крестовая пластина SDS PLUS Kranz KR-91-0801 | Kranz | 134
Бур по бетону 6х110х50 SDS-Plus Вихрь 73/10/7/1 | Вихрь | 68
Бур по бетону 6х160мм крестовая пластина SDS PLUS Kranz KR-91-0802 | Kranz | 149
Бур по бетону 6х160х100 SDS-Plus Вихрь 73/10/7/2 | Вихрь | 74
Бур по бетону 6х210х150 SDS-Plus Вихрь 73/10/7/3 | Вихрь | 97
Бур по бетону 6х260мм SDS PLUS Kranz KR-91-0813 | Kranz | 140
Бур по бетону 6х260мм крестовая пластина SDS PLUS Kranz KR-91-0804 | Kranz | 188
Бур по бетону 8x110мм SDS PLUS Kranz KR-91-0007 | Kranz | 112
Бур по бетону 8x160мм SDS PLUS Kranz KR-91-0012 | Kranz | 113
Бур по бетону 8x210мм SDS PLUS Kranz KR-91-0018 | Kranz | 171
Бур по бетону 8х110мм крестовая пластина SDS PLUS Kranz KR-91-0805 | Kranz | 161
Бур по бетону 8х160х100 SDS-Plus Вихрь 73/10/7/4 | Вихрь | 99
Бур по бетону 8х210мм SDS PLUS Rexant 91-0018 | Rexant | 86
Бур по бетону 8х210х150 SDS-Plus Вихрь 73/10/7/5 | Вихрь | 121
Бур по бетону 8х260мм крестовая пластина SDS PLUS Kranz KR-91-0808 | Kranz | 225
Бур по бетону 8х300мм SDS PLUS Kranz KR-91-0025 | Kranz | 192
Бур по бетону Profi Plus - двойная спираль три пылеотводящие кромки 10х160мм Cutop 49-10160 | Cutop | 251
Бур по бетону Profi Plus - двойная спираль три пылеотводящие кромки 10х460мм Cutop 49-10460 | Cutop | 598
Бур по бетону Profi Plus - двойная спираль три пылеотводящие кромки 10х600мм Cutop 49-10600 | Cutop | 846
Бур по бетону Profi Plus - двойная спираль три пылеотводящие кромки 12х160мм Cutop 49-12160 | Cutop | 274
Бур по бетону Profi Plus - двойная спираль три пылеотводящие кромки 12х260мм Cutop 49-12260 | Cutop | 379
Бур по бетону Profi Plus - двойная спираль три пылеотводящие кромки 14х160мм Cutop 49-14160 | Cutop | 388
Бур по бетону Profi Plus - двойная спираль три пылеотводящие кромки 14х260мм Cutop 49-14260 | Cutop | 493
Бур по бетону Profi Plus - двойная спираль три пылеотводящие кромки 14х310мм Cutop 49-14310 | Cutop | 566
Бур по бетону Profi Plus - двойная спираль три пылеотводящие кромки 16х310мм Cutop 49-16310 | Cutop | 703
Бур по бетону Profi Plus - двойная спираль три пылеотводящие кромки 16х600мм Cutop 49-16600 | Cutop | 1429
Бур по бетону Profi Plus - двойная спираль три пылеотводящие кромки 18х260мм Cutop 49-18260 | Cutop | 768
Бур по бетону Profi Plus - двойная спираль три пылеотводящие кромки 4х110мм Cutop 49-4110 | Cutop | 181
Бур по бетону Profi Plus - двойная спираль три пылеотводящие кромки 5х110мм Cutop 49-5110 | Cutop | 181
Бур по бетону Profi Plus - двойная спираль три пылеотводящие кромки 5х160мм Cutop 49-5160 | Cutop | 204
Бур по бетону Profi Plus - двойная спираль три пылеотводящие кромки 6х110мм Cutop 49-6110 | Cutop | 180
Бур по бетону Profi Plus - двойная спираль три пылеотводящие кромки 6х160мм Cutop 49-6160 | Cutop | 204
Бур по бетону Profi Plus - двойная спираль три пылеотводящие кромки 6х210мм Cutop 49-6210 | Cutop | 274
Бур по бетону Profi Plus - двойная спираль три пылеотводящие кромки 6х260мм Cutop 49-6260 | Cutop | 306
Бур по бетону Profi Plus - двойная спираль три пылеотводящие кромки 8х110мм Cutop 49-8110 | Cutop | 204
Бур по бетону Profi Plus - двойная спираль три пылеотводящие кромки 8х160мм Cutop 49-8160 | Cutop | 226
Бур по бетону Profi Plus - двойная спираль три пылеотводящие кромки 8х210мм Cutop 49-8210 | Cutop | 283
Бур по бетону Profi Plus - двойная спираль три пылеотводящие кромки 8х260мм Cutop 49-8260 | Cutop | 315
Бур по бетону Profi двойная резьба SDS-Plus 10х160мм Cutop 40-10160 | Cutop | 238
Бур по бетону Profi двойная резьба SDS-Plus 10х210мм Cutop 40-10210 | Cutop | 286
Бур по бетону Profi двойная резьба SDS-Plus 10х260мм Cutop 40-10260 | Cutop | 324
Бур по бетону Profi двойная резьба SDS-Plus 10х600мм Cutop 40-10600 | Cutop | 797
Бур по бетону Profi двойная резьба SDS-Plus 12х160мм Cutop 40-12160 | Cutop | 261
Бур по бетону Profi двойная резьба SDS-Plus 12х210мм Cutop 40-12210 | Cutop | 315
Бур по бетону Profi двойная резьба SDS-Plus 12х260мм Cutop 40-12260 | Cutop | 354
Бур по бетону Profi двойная резьба SDS-Plus 12х310мм Cutop 40-12310 | Cutop | 399
Бур по бетону Profi двойная резьба SDS-Plus 14х1000мм Cutop 40-141000 | Cutop | 2015
Бур по бетону Profi двойная резьба SDS-Plus 14х160мм Cutop 40-14160 | Cutop | 362
Бур по бетону Profi двойная резьба SDS-Plus 14х210мм Cutop 40-14210 | Cutop | 415
Бур по бетону Profi двойная резьба SDS-Plus 14х260мм Cutop 40-14260 | Cutop | 469
Бур по бетону Profi двойная резьба SDS-Plus 14х310мм Cutop 40-14310 | Cutop | 538
Бур по бетону Profi двойная резьба SDS-Plus 14х600мм Cutop 40-14600 | Cutop | 1061
Бур по бетону Profi двойная резьба SDS-Plus 16х160мм Cutop 40-16160 | Cutop | 436
Бур по бетону Profi двойная резьба SDS-Plus 16х210мм Cutop 40-16210 | Cutop | 512
Бур по бетону Profi двойная резьба SDS-Plus 16х260мм Cutop 40-16260 | Cutop | 579
Бур по бетону Profi двойная резьба SDS-Plus 18х260мм Cutop 40-18260 | Cutop | 720
Бур по бетону Profi двойная резьба SDS-Plus 18х310мм Cutop 40-18310 | Cutop | 828
Бур по бетону Profi двойная резьба SDS-Plus 18х460мм Cutop 40-18460 | Cutop | 1106
Бур по бетону Profi двойная резьба SDS-Plus 20х600мм Cutop 40-20600 | Cutop | 1859
Бур по бетону Profi двойная резьба SDS-Plus 32х600мм Cutop 40-400 | Cutop | 4245
Бур по бетону Profi двойная резьба SDS-Plus 5х110мм Cutop 40-5110 | Cutop | 173
Бур по бетону Profi двойная резьба SDS-Plus 5х160мм Cutop 40-5160 | Cutop | 195
Бур по бетону Profi двойная резьба SDS-Plus 6.5х160мм Cutop 40-65160 | Cutop | 211
Бур по бетону Profi двойная резьба SDS-Plus 6х210мм Cutop 40-6210 | Cutop | 255
Бур по бетону Profi двойная резьба SDS-Plus 6х260мм Cutop 40-6260 | Cutop | 286
Бур по бетону Profi двойная резьба SDS-Plus 7х160мм Cutop 40-7160 | Cutop | 211
Бур по бетону Profi двойная резьба SDS-Plus 8х210мм Cutop 40-8210 | Cutop | 263
Бур по бетону Profi двойная резьба SDS-Plus 8х260мм Cutop 40-8260 | Cutop | 294
Бур по бетону SDS PLUS 6х110мм син. корпус FIT 33203 | FIT | 169
Бур по бетону SDS PLUS 6х160мм син. корпус FIT 33213 | FIT | 187
Бур по бетону SDS PLUS 8х160мм син. корпус FIT 33215 | FIT | 200
Бур по бетону SDS PLUS с двойной резьбой 10х160мм FIT 32915 | FIT | 216
Бур по бетону SDS PLUS с двойной резьбой 6.5х160мм FIT 32909 | FIT | 181
Бур по бетону SDS PLUS с двойной резьбой 6х110мм FIT 32903 | FIT | 153
Бур по бетону SDS PLUS с двойной резьбой 6х160мм FIT 32913 | FIT | 178
Бур по бетону SDS-plus 10х110 мм (4 резца) Professional EKF db-10-110-4x4-ue | EKF | 670
Бур по бетону SDS-plus 10х160 мм (4 резца) Professional EKF db-10-160-4x4-ue | EKF | 712
Бур по бетону SDS-plus 10х160мм 2 резца 4S спираль Master EKF db-10-160-2x4 | EKF | 169
Бур по бетону SDS-plus 10х160мм 4 резца 4S спираль Expert EKF db-10-160-4x4 | EKF | 236
Бур по бетону SDS-plus 10х210 мм (4 резца) Professional EKF db-10-210-4x4-ue | EKF | 840
Бур по бетону SDS-plus 10х210мм 2 резца 4S спираль Master EKF db-10-210-2x4 | EKF | 200
Бур по бетону SDS-plus 10х210мм 4 резца 4S спираль Expert EKF db-10-210-4x4 | EKF | 265
Бур по бетону SDS-plus 12х160мм 4 резца 4S спираль Expert EKF db-12-160-4x4 | EKF | 281
Бур по бетону SDS-plus 12х210мм 4 резца 4S спираль Expert EKF db-12-210-4x4 | EKF | 327
Бур по бетону SDS-plus 6х110мм 2 резца 4S спираль Master EKF db-6-110-2x4 | EKF | 125
Бур по бетону SDS-plus 6х110мм 4 резца 4S спираль Expert EKF db-6-110-4x4 | EKF | 158
Бур по бетону SDS-plus 6х110мм 4 резца Professional EKF db-6-110-4x4-ue | EKF | 448
Бур по бетону SDS-plus 6х160 мм (4 резца) Professional EKF db-6-160-4x4-ue | EKF | 473
Бур по бетону SDS-plus 6х160мм 2 резца 4S спираль Master EKF db-6-160-2x4 | EKF | 139
Бур по бетону SDS-plus 6х160мм 4 резца 4S спираль Expert EKF db-6-160-4x4 | EKF | 172
Бур по бетону SDS-plus 6х210мм 2 резца 4S спираль Master EKF db-6-210-2x4 | EKF | 154
Бур по бетону SDS-plus 6х210мм 4 резца 4S спираль Expert EKF db-6-210-4x4 | EKF | 158
Бур по бетону SDS-plus 8х110 мм (4 резца) Professional EKF db-8-110-4x4-ue | EKF | 504
Бур по бетону SDS-plus 8х110мм 2 резца 4S спираль Master EKF db-8-110-2x4 | EKF | 107
Бур по бетону SDS-plus 8х110мм 4 резца 4S спираль Expert EKF db-8-110-4x4 | EKF | 170
Бур по бетону SDS-plus 8х160 мм (4 резца) Professional EKF db-8-160-4x4-ue | EKF | 595
Бур по бетону SDS-plus 8х160мм 2 резца 4S спираль Master EKF db-8-160-2x4 | EKF | 147
Бур по бетону SDS-plus 8х160мм 4 резца 4S спираль Expert EKF db-8-160-4x4 | EKF | 195
Бур по бетону SDS-plus 8х210 мм (4 резца) Professional EKF db-8-210-4x4-ue | EKF | 718
Бур по бетону SDS-plus 8х210мм 2 резца 4S спираль Master EKF db-8-210-2x4 | EKF | 137
Бур по бетону SDS-plus 8х210мм 4 резца 4S спираль Expert EKF db-8-210-4x4 | EKF | 213
Бур по бетону КВАДРО 6х110х50 SDS-Plus Вихрь 73/10/7/14 | Вихрь | 113
Валик микрофибра ворс 9мм шир. ролика 240мм бюгель 6мм d42мм Rexant 89-0028 | Rexant | 351
Валик сменный универсальный ПРОФ для всех типов работ и ЛКМ 250/48/8 Вихрь 73/3/1/17 | Вихрь | 178
Валик фасадный для всех ЛКМ 180/40/6 Вихрь 73/3/1/10 | Вихрь | 227
Валик-мини полиамид ворс 10.5мм шир. ролика 60 мм.d15 Rexant 89-0054 | Rexant | 132
Ванна паяльная модель R50 150Вт d50мм 200-480град.C Rexant 09-9030 | Rexant | 2769
Вентилятор безлопастной ETF-115W Electrolux НС-1602091 | Electrolux | 10990
Вентилятор напольный BFF-805 40Вт черн. Ballu НС-1127320 | Ballu | 3090
Вентилятор напольный BFF-807 Ballu НС-1490579 | Ballu | 2990
Вентилятор напольный BFF-840 Ballu НС-1490578 | Ballu | 2990
Вентилятор напольный BFF–801 42Вт бел. Ballu НС-1155725 | Ballu | 2390
Вентилятор напольный BFF–802 42Вт бел. Ballu НС-1236005 | Ballu | 2490
Вентилятор напольный DX-400 50Вт 14дюйм металл DUX 60-0240 | DUX | 5741
Вентилятор напольный EFF-1003D Electrolux НС-1187092 | Electrolux | 4990
Вентилятор напольный EFF-1005 Electrolux НС-1186888 | Electrolux | 4990
Вентилятор напольный EFF-1030W Electrolux НС-1602095 | Electrolux | 15990
Вентилятор напольный ELX-FS01-C35 35Вт 220-240В 125см 16дюйм син. с бел. Ergolux 13426 | Ergolux | 1818
Вентилятор напольный ELX-FS02-C31 45Вт 220-240В 130см 16дюйм сер. с бел. Ergolux 13427 | Ergolux | 1936
Вентилятор настольный ETF-109W Electrolux НС-1602096 | Electrolux | 5990
Весы кухонные электронные SSK2157 макс.вес:2кг роз. STARWIND 363712 | STARWIND | 452
Весы напольные ELX-SB02-C08 до 180кг город Ergolux 13433 | Ergolux | 1134
Вилка кабельная (вставка) модель СКР штекер 10-25 Rexant 16-0882 | Rexant | 267
Вилка кабельная (вставка) модель СКР штекер 35-50 Rexant 16-0885 | Rexant | 473
Вкладыш для инструмента BO-08 IEK ARMA2L 5 IEK A2L5-BO10-08-K02 | IEK | 1672
Вкладыш противошумный многоразовый со шнурком в пластиковом контейнере серия 1200 3М 7100109118 | 3М | 41
Вкладыш противошумный одноразовые PP-01-002 3М 7000038198 | 3М | 7
Вкладыш универсальный С-10 EKF C-10 | EKF | 2014
Воздуходувка бензиновая GB-26V HUTER 70/13/15 | HUTER | 15090
Втулка изолирующая для Тест Клем Nsytraam1 красн. SchE NSYTRAATP1 | Schneider Electric | 23
Газонокосилка бензиновая GLM-4.0 HUTER 70/3/1 | HUTER | 27990
Газонокосилка бензиновая PT 47LS PATRIOT 512109014 | PATRIOT | 33990
Газонокосилка бензиновая PT 52LS PATRIOT 512109024 | PATRIOT | 42990
Гайковерт аккумуляторный ударн. бесщеточн. ГАУ-1200/36ВЭ Li-ion АПИ (картон без аккум. и ЗУ) ИНТЕРСКОЛ 819.0.0.70 | ИНТЕРСКОЛ | 21751
Гайковерт аккумуляторный ударн. бесщеточн. ГАУ-2000/36ВЭ Li-ion АПИ (картон без аккум. и ЗУ) ИНТЕРСКОЛ 820.0.0.70 | ИНТЕРСКОЛ | 25950
Гайковерт аккумуляторный ударн. бесщеточн. ГАУ-250/36ВЭ Li-ion АПИ (картон без аккум. и ЗУ) ИНТЕРСКОЛ 863.0.0.70 | ИНТЕРСКОЛ | 7030
Гайковерт аккумуляторный ударн. бесщеточн. ГАУ-400/36ВЭ Li-ion АПИ (картон без аккум. и ЗУ) ИНТЕРСКОЛ 859.0.0.70 | ИНТЕРСКОЛ | 8425
Гайковерт аккумуляторный ударный бесщеточный ГАУ-250/12ВЭ 2 АКБ + ЗУ ИНТЕРСКОЛ 804.2.2.70 | ИНТЕРСКОЛ | 11790
Гайковерт аккумуляторный ударный бесщеточный ГАУ-350/18ВЭ Li-ion АПИ (картон без аккум. и ЗУ) ИНТЕРСКОЛ 643.1.0.70 | ИНТЕРСКОЛ | 8320
Гайковерт ударный аккумуляторный ГАУ-100/12Э (Тушка 2акум. 2А.ч ЗУ ) ИНТЕРСКОЛ 807.2.2.70 | ИНТЕРСКОЛ | 9280
Гильза датчика температуры латунная L=100мм ONI IPB-1-100 | ONI | 1092
Гильза датчика температуры латунная L=150мм ONI IPB-1-150 | ONI | 1153
Горелка-насадка газовая GT-17 КВТ 88073 | КВТ | 437
Горелка-насадка газовая GT-18 КВТ 88074 | КВТ | 1260
Горелка-насадка газовая GT-19 с пьезоподжигом REXANT 12-0019 | Rexant | 554
Горелка-насадка газовая GT-20 с пьезоподжигом Rexant 12-0020 | Rexant | 727
Горелка-насадка газовая GT-23 с пьезоподжигом Rexant 12-0023 | Rexant | 886
Горелка-насадка газовая GT-24 с пьезоподжигом REXANT 12-0024 | Rexant | 593
Горелка-насадка газовая GT-31 360град. с пьезоподжигом Rexant 12-0031 | Rexant | 1456
Громкоговоритель трансляционный настенный SW-03 SONAR М0000076640 | SONAR | 1478
Губка для очистки паяльного жала (для ZD-931) 56х36мм Rexant 12-0193 | Rexant | 127
Губка для очистки паяльного жала (для ZD-99) 93х50мм Rexant 12-0191 | Rexant | 178
Дальномер лазерный LDM-50 50м Expert EKF ldm-50 | EKF | 5060
Дальномер лазерный LM 501 макс. дистанция 50м измерение площади объема подсветка память 30изм. чехол в компл. PATRIOT 120201501 | PATRIOT | 3190
Дальномер лазерный микро R-60 Rexant 13-3081 | Rexant | 4894
Датчик осадков для Th-meteo EXTHERM HS | EXTHERM | 7123
Датчик температуры бескорпусный канальный 100мм EKF RTD10-CH100-PT100 | EKF | 1981
Датчик температуры бескорпусный канальный 100мм EKF RTD10-CH100-PT1000 | EKF | 1981
Датчик температуры бескорпусный канальный 200мм EKF RTD10-CH200-PT1000 | EKF | 2285
Датчик температуры в гильзе накладной 30мм EKF RTD10-OVH30-PT100 | EKF | 1524
Датчик температуры в гильзе накладной 50мм EKF RTD10-OVH50-PT100 | EKF | 1524
Датчик температуры ввинчиваемый 50мм EKF RTD20-SCR50-PT1000 | EKF | 3504
Датчик температуры жидкости для трубопроводов (накладной) EKF RTD10-OVH01-PT100 | EKF | 2133
Датчик температуры жидкости для трубопроводов накладной EKF RTD10-OVH01-PT1000 | EKF | 2133
Датчик температуры жидкости погружной кабельный 50мм EKF RTD10-SCR50-PT100 | EKF | 3047
Датчик температуры жидкости погружной кабельный 80мм EKF RTD10-SCR80-PT100 | EKF | 3047
Датчик температуры канальный 100мм EKF RTD20-CH100-PT1000 | EKF | 2895
Датчик температуры накладной (поверхностный) 30мм EKF RTD10-OVH30-PT1000 | EKF | 1524
Датчик температуры накладной EKF RTD20-OVH-PT1000 | EKF | 3352
Датчик температуры наружного воздуха (быстродействующий) EKF RTD20-OUT2-PT1000 | EKF | 3352
Двойник для быстросъемного соединения ЧЕТЫРЕ СЕЗОНА 62-0222 | ЧЕТЫРЕ СЕЗОНА | 49
Держатель "третья рука" с лупой х2.5 подставка под паяльник LED подсветка Rexant 12-0250 | Rexant | 2205
Держатель для бит магнитный 60мм (уп.1шт) Kranz KR-92-0432-1 | Kranz | 115
Держатель для фильтров 5911 5925 5935 3М 7100066103 | 3М | 59
Держатель магнитный для бит 1/4дюйм 58мм Felo 03810396 | FELO | 600
Держатель магнитный для бит 1/4дюйм Star 70мм Felo 03816590 | FELO | 3110
Держатель магнитный для бит быстросъемный 60мм Kranz KR-92-0467 | Kranz | 469
Держатель магнитный для инструмента настенный 455х23х12.5мм Rexant 12-4842 | Rexant | 1414
Держатель магнитный для инструмента настенный 605x23x12.5мм Rexant 12-4843 | Rexant | 1408
Держатель электрода 300А American type Rexant 16-0853 | Rexant | 620
Держатель электрода 300А С-type Rexant 16-0850 | Rexant | 441
Держатель электрода 500А С-type Rexant 16-0851 | Rexant | 469
Детектор металла MS6906 Mastech 13-1210 | Mastech | 5173
Детектор напряжения бесконтактный 1AC Expert EKF ln-180701-1ac | EKF | 1391
Детектор напряжения бесконтактный VD10 ARMA2L 5 IEK A2L5-VD10-10 | IEK | 1611
Диск абразивный на ворсовой основе на липучке без отверстий P 100 125мм (уп.10шт) Kranz KR-91-1147 | Kranz | 143
Диск абразивный на ворсовой основе на липучке без отверстий P 120 125мм (уп.10шт) Kranz KR-91-1148 | Kranz | 143
Диск абразивный на ворсовой основе на липучке без отверстий P 240 125мм (уп.10шт) Kranz KR-91-1151 | Kranz | 143
Диск абразивный на ворсовой основе на липучке без отверстий P 320 125мм (уп.10шт) Kranz KR-91-1152 | Kranz | 143
Диск абразивный на ворсовой основе на липучке без отверстий P 40 125мм (уп.10шт) Kranz KR-91-1144 | Kranz | 143
Диск абразивный на ворсовой основе на липучке без отверстий P 60 125мм (уп.10шт) Kranz KR-91-1145 | Kranz | 152
Диск абразивный на ворсовой основе на липучке без отверстий P 80 125мм (уп.10шт) Kranz KR-91-1146 | Kranz | 152
Диск абразивный на ворсовой основе на липучке без отверстий P150 125мм (уп.10шт) Kranz KR-91-1149 | Kranz | 143
Диск абразивный на ворсовой основе на липучке без отверстий P220 125мм (уп.10шт) Kranz KR-91-1154 | Kranz | 143
Диск абразивный на ворсовой основе на липучке без отверстий P24 125мм (уп.10шт) Kranz KR-91-1142 | Kranz | 143
Диск абразивный на ворсовой основе на липучке без отверстий P36 125мм (уп.10шт) Kranz KR-91-1143 | Kranz | 143
Диск абразивный на ворсовой основе на липучке перфорированный P100 125мм (уп.10шт) Kranz KR-91-1167 | Kranz | 124
Диск абразивный на ворсовой основе на липучке перфорированный P120 125мм (уп.10шт) Kranz KR-91-1168 | Kranz | 143
Диск абразивный на ворсовой основе на липучке перфорированный P180 125мм (уп.10шт) Kranz KR-91-1169 | Kranz | 134
Диск абразивный на ворсовой основе на липучке перфорированный P60 125мм (уп.10шт) Kranz KR-91-1165 | Kranz | 121
Диск абразивный перфорированный на ворсовой основе на липучке P40 125мм (уп.10шт) Kranz KR-91-1164 | Kranz | 124
Диск абразивный перфорированный на ворсовой основе на липучке P80 125мм (уп.10шт) Kranz KR-91-1166 | Kranz | 118
Диск алмазный Hard Segment 125х22.23мм Expert EKF dd-125hps | EKF | 890
Диск алмазный Hard Segment 150х22.23мм Expert EKF dd-150hps | EKF | 1307
Диск алмазный Hard Segment 230х22.23мм Expert EKF dd-230hps | EKF | 2020
Диск алмазный Segment 125х22.23мм Master EKF dd-125s | EKF | 577
Диск алмазный Segment 150х22.23мм Master EKF dd-150s | EKF | 719
Диск алмазный Turbo 125х22.23мм Master EKF dd-125t | EKF | 605
Диск алмазный Turbo 150х22.23мм Master EKF dd-150t | EKF | 593
Диск алмазный Turbo Segment 125х22.23мм Expert EKF dd-125ts | EKF | 924
Диск алмазный отрезной Turbo 115x22.2мм Kranz KR-90-0120 | Kranz | 339
Диск алмазный отрезной Turbo 125x22.2мм Kranz KR-90-0121 | Kranz | 395
Диск алмазный отрезной Turbo волна 125х22.2х2х10мм Kranz KR-90-0131 | Kranz | 453
Диск алмазный отрезной Turbo волна 230х22.2х2.4х10мм Kranz KR-90-0135 | Kranz | 1397
Диск алмазный отрезной Турбо - сегментный 125х22.2мм сухая резка Вихрь 73/10/3/21 | Вихрь | 415
Диск алмазный отрезной Турбо - сегментный 230х22.2мм сухая резка Вихрь 73/10/3/22 | Вихрь | 1436
Диск алмазный отрезной сегментный 115х22.2мм сухая резка Вихрь 73/10/3/1 | Вихрь | 251
Диск алмазный отрезной сегментный 125x22.2мм Kranz KR-90-0101 | Kranz | 373
Диск алмазный отрезной сегментный 125х22.2ммсухая резка Вихрь 73/10/3/2 | Вихрь | 313
Диск алмазный отрезной сегментный 150x22.2мм Kranz KR-90-0102 | Kranz | 623
Диск алмазный отрезной сегментный 150х22.2мм сухая резка Вихрь 73/10/3/3 | Вихрь | 442
Диск алмазный отрезной сегментный Turbo 230х22.2х10мм KRANZ KR-90-0108 | Kranz | 1499
Диск алмазный отрезной сегментный СТАНДАРТ 125х22.2мм сухая резка Вихрь 73/10/3/13 | Вихрь | 235
Диск алмазный отрезной сегментный СТАНДАРТ 150х22.2мм сухая резка Вихрь 73/10/3/14 | Вихрь | 320
Диск алмазный отрезной сплошной 125x22.2мм Kranz KR-90-0111 | Kranz | 424
Диск алмазный шлифовальный двойной сегмент 125х5.0х8.0х22.2мм Cutop 63-12560 | Cutop | 2006
Диск алмазный шлифовальный по с кафелю/керамограниту/стеклу посад. диам. 22.2мм сплошной 125мм FIT 39523 | FIT | 4792
Диск алмазный шлифовальный посадочный d22.2мм два ряда сегментов 125мм FIT 39522 | FIT | 1648
Диск алмазный шлифовальный сегментированный турбо 125х5.0х20х22.2мм Cutop 69-12550 | Cutop | 2218
Диск зачистной полимерный CNS со штифтом колесо 100мм FIT 38636 | FIT | 773
Диск зачистной полимерный посадочный d22.2мм 115мм зел. FIT 39610 | FIT | 1153
Диск зачистной полимерный посадочный d22.2мм 125мм зел. FIT 39611 | FIT | 1318
Диск лепестковый для дрели радиальный 80х40х6мм Р 80 FIT 39604 | FIT | 445
Диск отрезной алмазный "Универсал-Плюс" (сухая и влажная резка) 125х1.6х10х22.2мм FIT 37437 | FIT | 1059
Диск отрезной алмазный "турбо" (сухая и влажная резка) 230х2.8х7.5х22.2мм FIT 37477 | FIT | 1789
Диск отрезной алмазный Profi Plus 125х1.2х5.8х22.2мм Cutop 64-12512 | Cutop | 1985
Диск отрезной алмазный комбинированный турбо Profi 125х23х8.0х22.2мм Cutop 61-12523 | Cutop | 684
Диск отрезной алмазный комбинированный турбо Profi 230х3.0х8.0х22.2мм Cutop 61-23030 | Cutop | 2111
Диск отрезной алмазный сверхтонкий супер-турбо мелкий зуб 125х2.3х10х22.2мм Cutop 65-12523 | Cutop | 873
Диск отрезной алмазный сверхтонкий супер-турбо мелкий зуб 150х2.6х10х22.2мм Cutop 65-15026 | Cutop | 1323
Диск отрезной алмазный сверхтонкий супер-турбо мелкий зуб 230х3.0х10х22.2мм Cutop 65-23030 | Cutop | 2424
Диск отрезной алмазный сегментный (сухая и влажная резка) 125х2.0х7.5х22.2мм FIT 37463 | FIT | 553
Диск отрезной алмазный сегментный Profi 125 х1.9х8.0х22.2мм Cutop 60-12519 | Cutop | 667
Диск отрезной алмазный сегментный Profi 150х2.2х8.0х22.2мм Cutop 60-15022 | Cutop | 1117
Диск отрезной алмазный сегментный Profi 230х2.6х8.0х22.2мм Cutop 60-23026 | Cutop | 2032
Диск отрезной алмазный сегментный с защитными секторами Profi Plus 230х3.0х8.3х22.2мм Cutop 67-416 | Cutop | 5514
Диск отрезной алмазный сегментный усиленный турбо 125х2.3х8.3х22.2мм Cutop 66-12523 | Cutop | 873
Диск отрезной алмазный специальный по металлу Special 125х1.4х22.2мм Cutop 71-393 | Cutop | 2153
Диск отрезной алмазный сплошной (влажная резка) для кафеля и керамогранита 125х1.5х10х22.2мм FIT 37450 | FIT | 942
Диск отрезной алмазный сплошной (влажная резка) для работы с кафелем 115х1.2х5.0х22.2мм FIT 37442 | FIT | 2001
Диск отрезной алмазный сплошной (влажная резка) для работы с кафелем 125х1.2х5.0х22.2мм FIT 37443 | FIT | 2119
Диск отрезной алмазный турбо волна Profi 125х2.3х8.0х22.2мм Cutop 62-12523 | Cutop | 707
Диск отрезной алмазный универсальный "Армобетон турбо" (сухая и влажная резка) 125х1.4х10х22.2мм FIT 37347 | FIT | 895
Диск отрезной алмазный универсальный Профи (сухая и влажная резка) 125х1.3х10х22.2мм FIT 37432 | FIT | 1577
Диск отрезной алмазный универсальный с защитными секторами (сухая и влажная резка) 125х1.9х7х22.2мм FIT 37546 | FIT | 777
Диск отрезной по металлу (125х1.0х22.23мм) Kranz KR-90-0912 | Kranz | 58
Диск отрезной по металлу (125х1.2х22.23мм) Kranz KR-90-0913 | Kranz | 61
Диск отрезной по металлу (230х1.8х22.23мм) Kranz KR-90-0943 | Kranz | 186
Диск отрезной по металлу 125х1.6х22.23мм Kranz KR-90-0914 | Kranz | 67
Диск отрезной по металлу Т41-230х3.0х22.2мм Profi Cutop 40007т | Cutop | 401
Диск отрезной по металлу Т41-300х3.2х32мм Profi Cutop 39993т | Cutop | 721
Диск отрезной по металлу Т41-355х3.2х25.4мм Profi Cutop 39994т | Cutop | 906
Диск отрезной по металлу Т41-355х3.5х25.4мм Profi Cutop 40008т | Cutop | 947
Диск отрезной по металлу Т41-355х4.0х25.4мм Profi Cutop 40009т | Cutop | 1020
Диск отрезной по металлу Т41-400х3.2х32мм Profi Cutop 39998т | Cutop | 1114
Диск отрезной по металлу Т41-400х3.5х32мм Profi Cutop 40010т | Cutop | 1215
Диск отрезной по металлу Т41-400х4.0х32мм Profi Cutop 40011т | Cutop | 1296
Диск отрезной по металлу для резки железнодорожных рельсов Special Т41-355х4.0х25.4мм Cutop 50-555 | Cutop | 1217
Диск отрезной по металлу и нерж. стали Profi Т41-115х1.6х22.2мм Cutop 50-558 | Cutop | 116
Диск отрезной по металлу и нерж. стали Profi Т41-150х2.0х22.2мм Cutop 50-560 | Cutop | 221
Диск отрезной по металлу и нерж. стали Profi Т41-180х2.0х22.2мм Cutop 50-561 | Cutop | 277
Диск отрезной по металлу и нерж.стали Profi Т41-115х2.0х22.2мм Cutop 50-559 | Cutop | 121
Диск отрезной по металлу и нержавеющей стали Profi Т41-115х1.2х22.2мм Cutop 39981т | Cutop | 115
Диск отрезной по металлу и нержавеющей стали Profi Т41-125х1.2х22.2мм Cutop 39980т | Cutop | 123
Диск отрезной по металлу и нержавеющей стали Profi Т41-125х2.0х22.2мм Cutop 39997т | Cutop | 130
Диск отрезной по металлу и нержавеющей стали Profi Т41-150х1.6х22.2мм Cutop 40012т | Cutop | 204
Диск отрезной по металлу и нержавеющей стали Profi Т41-150х1.8х22.2мм Cutop 39991т | Cutop | 215
Диск отрезной по металлу и нержавеющей стали Profi Т41-180х1.6х22.2мм Cutop 40013т | Cutop | 263
Диск отрезной по металлу и нержавеющей стали Profi Т41-180х1.8х22.2мм Cutop 39990т | Cutop | 267
Диск отрезной по металлу и нержавеющей стали Profi Т41-230х1.6х22.2мм Cutop 40016т | Cutop | 320
Диск отрезной по металлу и нержавеющей стали Profi Т41-230х1.8х22.2мм Cutop 39982т | Cutop | 321
Диск отрезной по металлу и нержавеющей стали Т41-125х2.5х22.2мм Profi Cutop 39988т | Cutop | 139
Диск отрезной по металлу и нержавеющей стали Т41-150х2.5х22.2мм Profi Cutop 39986т | Cutop | 226
Диск отрезной по металлу и нержавеющей стали Т41-180х2.5х22.2мм Profi Cutop 39989т | Cutop | 289
Диск отрезной по металлу и нержавеющей стали Т41-230х2.5х22.2мм Profi Cutop 39984т | Cutop | 361
Диск отрезной по металлу нерж. стали и алюм. Special Т41-125х0.8х22.2мм Cutop 50-411 | Cutop | 129
Диск отрезной по металлу нерж.стали и чугуну CERAMICS серия Premium T41-115х1.0х22.2мм Cutop 50-857 | Cutop | 165
Диск отрезной по металлу нерж.стали и чугуну CERAMICS серия Premium T41-125х1.0х22.2мм Cutop 50-858 | Cutop | 178
Диск отрезной по металлу нерж.стали и чугуну CERAMICS серия Premium T41-150х1.6х22.2мм Cutop 50-859 | Cutop | 266
Диск отрезной по металлу нерж.стали и чугуну CERAMICS серия Premium T41-180х1.6х22.2мм Cutop 50-860 | Cutop | 336
Диск отрезной по металлу нерж.стали и чугуну CERAMICS серия Premium T41-230х1.9х22.2мм Cutop 50-861 | Cutop | 492
Диск отрезной по металлу нержавеющей стали и алюминию Profi Plus Т41-125х1.0х22.2мм Cutop 40003т | Cutop | 154
Диск отрезной по металлу нержавеющей стали и алюминию Profi Plus Т41-125х1.2х22.2мм Cutop 40004т | Cutop | 156
Диск отрезной по металлу нержавеющей стали и алюминию Profi Plus Т41-125х1.6х22.2мм Cutop 40005т | Cutop | 168
Диск отрезной по металлу нержавеющей стали и алюминию Profi Plus Т41-230х1.8х22.2мм Cutop 40000т | Cutop | 350
Диск отрезной по металлу нержавеющей стали и алюминию Profi Plus Т41-230х2.0х22.2мм Cutop 40001т | Cutop | 353
Диск отрезной по металлу нержавеющей стали и алюминию Profi Plus Т41-230х2.5х22.2мм Cutop 40002т | Cutop | 393
Диск отрезной по металлу нержавеющей стали и алюминию Special Т41-230х1.6х22.2мм Cutop 40014S | Cutop | 348
Диск пильный по дереву 190х30мм 24 зуба Вихрь 73/10/4/4 | Вихрь | 415
Диск пильный по дереву посадочный диаметр 22.2мм карбидная режущая кромка 125мм FIT 37642 | FIT | 1271
Диск шлифовальный по металлу и нерж.стали Profi Т27-115х6.0х22.2мм Cutop 50-557 | Cutop | 227
Диск шлифовальный по металлу и нержавеющей стали Profi Т27-125х6.0х22.2мм Cutop 39992т | Cutop | 256
Диск шлифовальный по металлу и нержавеющей стали Profi Т27-150х6.0х22.2мм Cutop 39999т | Cutop | 383
Диск шлифовальный по металлу и нержавеющей стали Profi Т27-230х6.0х22.2мм Cutop 39995т | Cutop | 770
Диск шлифовальный по металлу нерж. стали и чугуну CERAMICS серия Premium T27-125х7х22.2мм Cutop 50-862 | Cutop | 933
Длинногубцы "Мастер" 160мм КВТ 77422 | КВТ | 619
Длинногубцы диэлектрические "Стандарт" 160мм КВТ 55986 | КВТ | 1312
Длинногубцы диэлектрические "Стандарт" 200мм КВТ 60472 | КВТ | 1489
Длинногубцы диэлектрические "Эксперт" 160 КВТ 70355 | КВТ | 755
Длинногубцы диэлектрические изогнутые "Эксперт" 160 КВТ 70357 | КВТ | 794
Длинногубцы диэлектрические с резцом 170мм Felo 58201740 | FELO | 4470
Длинногубцы диэлектрические угловые с резцом 205мм Felo 58222540 | FELO | 5700
Длинногубцы изогнутые "Мастер" 160мм КВТ 77424 | КВТ | 625
Длинногубцы изогнутые 160мм Master Basic EKF dgi-160-mas | EKF | 715
Длинногубцы изогнутые диэлектрические "Стандарт" 200мм КВТ 60473 | КВТ | 1512
Длинногубцы с режущими кромками VDE полукруглые прямые губки L-200мм диэлектрические хром. Knipex KN-2616200 | KNIPEX | 5864
Длинногубцы с резцом 170мм Felo 59201740 | FELO | 3190
Длинногубцы с резцом 205мм Felo 59202040 | FELO | 4190
Длинногубцы угловые с резцом 205мм Felo 59222040 | FELO | 4190
Домкрат кабельный винтовой ДК-5В КВТ 67093 | КВТ | 59936
Дрель Д-10/420ЭР ИНТЕРСКОЛ 672.1.0.00 | ИНТЕРСКОЛ | 2784
Дрель Д-16/1050Р2 ИНТЕРСКОЛ 369.1.0.00 | ИНТЕРСКОЛ | 11130
Дрель ударная GSB 13 RE БЗП | НПР Сетевая розница | 5830
Дрель ударная ДУ-13/780ЭР ИНТЕРСКОЛ 421.1.0.00 | ИНТЕРСКОЛ | 5590
Дрель ударная ДУ-16/1000ЭР ИНТЕРСКОЛ 57.1.3.00 | ИНТЕРСКОЛ | 10590
Дрель ударная ДУ-850 (ДУ-750) Вихрь 72/8/3 | Вихрь | 3290
Дрель электрическая ударная FD 600h с ударом 710Вт 0-2800об/мин 44800уд/мин PATRIOT 120301440 | PATRIOT | 5990
Дрель электрическая ударная FD 900h 2 скорости с ударом 1050Вт PATRIOT 120301466 | PATRIOT | 9590
Дрель-миксер Д-1000М Вихрь 72/8/8 | Вихрь | 6690
Дрель-шуруповерт аккумуляторная BR 119Li 2 АКБ Li-Ion 12В 2А.ч 2 скорости PATRIOT 180301119 | PATRIOT | 4690
Дрель-шуруповерт аккумуляторная BR 181UES 2 АКБ Li-Ion 18В 2А.ч 29Нм 2 скорости PATRIOT 180201481 | PATRIOT | 7490
Дрель-шуруповерт аккумуляторная BR 189UES 2 АКБ Li-Ion 18В 2А.ч 29Нм 2 скорости PATRIOT 180301549 | PATRIOT | 5890
Дрель-шуруповерт аккумуляторная BR 367Li 2 АКБ Li-Ion 12В 2А.ч 35Нм 2 скорости (кейс) PATRIOT 180201367 | PATRIOT | 6290
Дрель-шуруповерт аккумуляторная ДА-12-1 Вихрь 72/14/11 | Вихрь | 2134
Дрель-шуруповерт аккумуляторная ДА-12Л-2К Вихрь 72/14/7 | Вихрь | 3790
Дрель-шуруповерт аккумуляторная ДА-12ЭР 28 (Li-ion 2 аккум. 2А.ч) ИНТЕРСКОЛ 434.2.2.20 | ИНТЕРСКОЛ | 5940
Дрель-шуруповерт аккумуляторная ДА-14-2ЛК Ресанта 75/14/4 | Ресанта | 6490
Дрель-шуруповерт аккумуляторная ДА-14.4Л-2 (2.0 А/ч) Вихрь 72/14/15 | Вихрь | 3390
Дрель-шуруповерт аккумуляторная ДА-14.4Л-2К Вихрь 72/14/8 | Вихрь | 4690
Дрель-шуруповерт аккумуляторная ДА-18Л-2КУ/Б (2.0 А/ч) (бесщеточный двигатель) Вихрь 72/14/23 | Вихрь | 8390
Дрель-шуруповерт аккумуляторная ДА-18ЭР 35 (Li-ion 2 аккум. 2А.ч) ИНТЕРСКОЛ 436.2.2.20 | ИНТЕРСКОЛ | 7960
Дрель-шуруповерт аккумуляторная ДА-24Л-2К/Б (2.0 А/ч) (бесщеточный двигатель) Вихрь 72/14/24 | Вихрь | 10590
Дрель-шуруповерт аккумуляторная бесщеточн. ДА-13/36В 50 Li-ion АПИ картон без аккум. и ЗУ ИНТЕРСКОЛ 851.0.0.70 | ИНТЕРСКОЛ | 6890
Дрель-шуруповерт аккумуляторная бесщеточн. ДА-13/36В 70 Li-ion АПИ (картон без аккум. и ЗУ) ИНТЕРСКОЛ 814.0.0.70 | ИНТЕРСКОЛ | 9270
Дрель-шуруповерт аккумуляторная бесщеточн. ДА-13/36В 90 АПИ (картон без аккум. и ЗУ) ИНТЕРСКОЛ 861.0.0.70 | ИНТЕРСКОЛ | 9390
Дрель-шуруповерт аккумуляторная бесщеточная ДА-10/12В 36 КомбиМАКС (Li-ion кейс 2 аккум. 2А.ч 4 насадки) ИНТЕРСКОЛ 687.2.2.79 | ИНТЕРСКОЛ | 12480
Дрель-шуруповерт аккумуляторная бесщеточная ДА-10/12В 36 МиниМАКС (Li-ion кейс 2 аккум. 2А.ч) ИНТЕРСКОЛ 687.2.2.70 | ИНТЕРСКОЛ | 8680
Дрель-шуруповерт аккумуляторная бесщеточная ДА-10/18В 42 МиниМАКС Li-ion АПИ (кейс 2 аккум. 2А.ч ЗУ) ИНТЕРСКОЛ 709.2.2.70 | ИНТЕРСКОЛ | 11176
Дрель-шуруповерт аккумуляторная бесщеточная ДА-13/18ВК 45 Li-ion АПИ (кейс 2 аккум. 15А.ч ЗУ) ИНТЕРСКОЛ 575.1.2.70 | ИНТЕРСКОЛ | 12370
Дрель-шуруповерт аккумуляторная ударн. бесщеточн. ДАУ-13/36В 50 Li-ion АПИ (картон без аккум. и ЗУ) ИНТЕРСКОЛ 850.0.0.70 | ИНТЕРСКОЛ | 7023
Дрель-шуруповерт аккумуляторная ударная ДА-18Л-2кУ (2.0 А/ч) Вихрь 72/14/17 | Вихрь | 6290
Дрель-шуруповерт аккумуляторная ударная ДА-24Л-2кУ Вихрь 72/14/19 | Вихрь | 8190
Дрель-шуруповерт сетевая ДШ-10/260Э2 ИНТЕРСКОЛ 211.1.1.00 | ИНТЕРСКОЛ | 4640
Жало для паяльников 25; 30; 40Вт (арт. 12-0121; 12-0122; 12-0123) Rexant 12-9921 | Rexant | 209
Жало медное d3.8 для паяльников 25Вт (тип: клин) Rexant 12-9941 | Rexant | 141
Жало медное d5.8 для паяльников 65Вт (тип: клин) Rexant 12-9943 | Rexant | 209
Жало медное d7.8 для паяльников 100Вт (тип: клин) Rexant 12-9945 | Rexant | 368
Железо хлорное 250гр Rexant 09-3781 | Rexant | 363
Жидкость от комаров для фумигатора 30 ночей без запаха Космос KOC_GH325 | КОСМОС | 75
Жир паяльный "Активный" 20г (уп.10шт) Rexant 09-3670 | Rexant | 648
Жир паяльный "Нейтральный" 20г (уп.10шт) Rexant 09-3665 | Rexant | 660
Жир паяльный 90 105 OEM-Zhn01-B20 нейтральный 20г ОНЛАЙТ 90105 | ОНЛАЙТ | 54
Жир паяльный 93 142 NEM-Zha01-B20 (активный 20 г.) Navigator 93142 | NAVIGATOR | 65
Зажим "крокодил" 100А 105мм (уп.2шт) Rexant 16-0019-1-9 | Rexant | 124
Зажим "крокодил" 100А 105мм (уп.50шт) Rexant 16-0019-1 | Rexant | 2550
Зажим "крокодил" 100А 80 865 OAC-100A-105-B25 черн. ОНЛАЙТ 80865 | ОНЛАЙТ | 39
Зажим "крокодил" 100А 80 866 OAC-100A-105-R25 красн. ОНЛАЙТ 80866 | ОНЛАЙТ | 39
Зажим "крокодил" 100А 80 867 OAC-100A-105-H2 (уп.2шт) ОНЛАЙТ 80867 | ОНЛАЙТ | 105
Зажим "крокодил" 10А 50мм (блист.2шт) Rexant 06-0145-B2 | Rexant | 77
Зажим "крокодил" 10А 50мм (пакет Боб) (уп.2шт) Rexant 16-0012-9 | Rexant | 46
Зажим "крокодил" 10А 80 856 OAC-10A-50-B25 черн. ОНЛАЙТ 80856 | ОНЛАЙТ | 8
Зажим "крокодил" 10А 80 857 OAC-10A-50-R25 красн. ОНЛАЙТ 80857 | ОНЛАЙТ | 8
Зажим "крокодил" 10А 80 858 OAC-10A-50-H2 (уп.2шт) ОНЛАЙТ 80858 | ОНЛАЙТ | 36
Зажим "крокодил" 15А 53мм (блист.2шт) Rexant 06-0144-A2 | Rexant | 43
Зажим "крокодил" 15А 53мм (пакет Боб) (уп.2шт) Rexant 16-0009-9 | Rexant | 29
Зажим "крокодил" 15А 53мм гнездо banana для тестера (уп.2шт) Rexant 16-0033 | Rexant | 221
Зажим "крокодил" 15А 80 847 OAC-15A-53-B25 черн. ОНЛАЙТ 80847 | ОНЛАЙТ | 6
Зажим "крокодил" 15А 80 848 OAC-15A-53-R25 красн. ОНЛАЙТ 80848 | ОНЛАЙТ | 6
Зажим "крокодил" 15А 80 849 OAC-15A-53-H2 (уп.2шт) ОНЛАЙТ 80849 | ОНЛАЙТ | 28
Зажим "крокодил" 250А 150мм (уп.20шт) Rexant 16-0020 | Rexant | 1956
Зажим "крокодил" 250А 150мм (уп.2шт) Rexant 16-0020-9 | Rexant | 264
Зажим "крокодил" 250А 80 868 OAC-250A-150-B10 черн. ОНЛАЙТ 80868 | ОНЛАЙТ | 94
Зажим "крокодил" 250А 80 869 OAC-250A-150-R10 красн. ОНЛАЙТ 80869 | ОНЛАЙТ | 94
Зажим "крокодил" 300А 170мм для сварки (блистер) Rexant 16-0053 | Rexant | 461
Зажим "крокодил" 30А 75мм (пакет Боб) (уп.2шт) Rexant 16-0015-9 | Rexant | 64
Зажим "крокодил" 30А 75мм (уп.100шт) Rexant 16-0015 | Rexant | 1260
Зажим "крокодил" 30А 75мм в изоляторе (уп.2шт) Rexant 16-0016-9 | Rexant | 82
Зажим "крокодил" 30А 80 859 OAC-30A-75-B25 черн. ОНЛАЙТ 80859 | ОНЛАЙТ | 11
Зажим "крокодил" 30А 80 860 OAC-30A-75-R25 красн. ОНЛАЙТ 80860 | ОНЛАЙТ | 11
Зажим "крокодил" 30А 80 861 OAC-30A-75-H2 (уп.2шт) ОНЛАЙТ 80861 | ОНЛАЙТ | 40
Зажим "крокодил" 500А 200мм для сварки Rexant 16-0055 | Rexant | 562
Зажим "крокодил" 50А 98мм (уп.2шт) Rexant 16-0018-9 | Rexant | 68
Зажим "крокодил" 5А 40мм в изоляторе (блист.2шт) Rexant 06-0140-A2 | Rexant | 49
Зажим "крокодил" 5А 40мм в изоляторе (пакет Боб) (уп.2шт) Rexant 16-0001-9 | Rexant | 20
Зажим "крокодил" 5А 40мм с проводом 10 пар Rexant 16-0036 | Rexant | 220
Зажим "крокодил" 5А 46мм в изоляторе (уп.2шт) Rexant 16-0002-9 | Rexant | 25
Зажим "крокодил" 5А 52мм (блист.2шт) Rexant 06-0142-A2 | Rexant | 43
Зажим "крокодил" 5А 56мм в изоляторе (блист.2шт) Rexant 06-0141-A2 | Rexant | 51
Зажим "крокодил" 5А 56мм в изоляторе (пакет Боб) (уп.2шт) Rexant 16-0003-9 | Rexant | 29
Зажим "крокодил" 5А 80 850 OAC-5A-52-B25 черн. ОНЛАЙТ 80850 | ОНЛАЙТ | 6
Зажим "крокодил" 5А 80 851 OAC-5A-52-R25 красн. ОНЛАЙТ 80851 | ОНЛАЙТ | 6
Зажим "крокодил" 5А 80 853 OAC-5A-55-B25 черн. ОНЛАЙТ 80853 | ОНЛАЙТ | 8
Зажим "крокодил" 5А 80 854 OAC-5A-55-R25 красн. ОНЛАЙТ 80854 | ОНЛАЙТ | 8
Зажим "крокодил" 5А 80 871 OAC-5A-40-B25 черн. ОНЛАЙТ 80871 | ОНЛАЙТ | 4
Зажим "крокодил" 5А 80 872 OAC-5A-40-R25 красн. ОНЛАЙТ 80872 | ОНЛАЙТ | 4
Зажим для тестера "Крючок" 40мм Rexant 16-0031 | Rexant | 19
Замок врезной 20мм осн. квадрат Стандарт 13423 | Стандарт | 206
Замок врезной почтовый 16мм в сборе Стандарт 8502 | Стандарт | 127
Замок навесной "Чугун" 50мм ЧЕТЫРЕ СЕЗОНА 79-0005 | ЧЕТЫРЕ СЕЗОНА | 302
Замок навесной "Чугун" 60мм ЧЕТЫРЕ СЕЗОНА 79-0006 | ЧЕТЫРЕ СЕЗОНА | 427
Замок навесной AL-760 d9мм Стандарт 4862 | Стандарт | 259
Замок навесной AL-780 d12.5мм Стандарт 4864 | Стандарт | 395
Замок навесной HG-330 d4.5мм Стандарт 4865 | Стандарт | 120
Замок навесной HG-340 d5.5мм Стандарт 4866 | Стандарт | 143
Замок навесной HG-350 d6мм Стандарт 4867 | Стандарт | 206
Замок навесной HG-360 d7мм Стандарт 4868 | Стандарт | 314
Замок навесной HG-375 d8мм Стандарт 4869 | Стандарт | 436
Замок навесной ВС 3-Н35 ПЛ всепогодный 5кл. d5мм Булат 13979 | Булат | 398
Замок навесной ВС 3-Н35-01 ПЛ всепогодный 5кл. d5мм Булат 13980 | Булат | 431
Замок навесной ВС 3-Н45 ПЛ всепогодный 5кл. d6мм Булат 13981 | Булат | 452
Замок навесной ВС 3-Н45-01 ПЛ всепогодный 5кл. d6мм Булат 13982 | Булат | 491
Замок навесной ВС 3-Н55 ПЛ всепогодный 5кл. d8мм Булат 13983 | Булат | 605
Замок навесной ВС 3-Н55-01 ПЛ всепогодный 5кл. d8мм Булат 13984 | Булат | 636
Замок навесной ВС 3-Н65-01 ПЛ всепогодный 5кл. d9мм Булат 13986 | Булат | 752
Замок навесной ВС-3КА БЛИСТЕР d7мм одна секретность Аллюр 1491 | Аллюр | 365
Замок навесной ВС-Т 8 800мм с тросом Аллюр 11496 | Аллюр | 296
Замок навесной ВС1Ч-330 d5мм полимер 5кл. Аллюр 1401 | Аллюр | 163
Замок навесной ВС1Ч-330Д дл.дужка d5мм 5кл. Аллюр 1400 | Аллюр | 180
Замок навесной ВС1Ч-340 d5мм полимер 5кл. Аллюр 1405 | Аллюр | 190
Замок навесной ВС1Ч-340Д дл.дужка d5мм 5кл. Аллюр 1404 | Аллюр | 214
Замок навесной ВС1Ч-350 d8мм полимер 5кл. Аллюр 1408 | Аллюр | 338
Замок навесной ВС1Ч-360 d9мм полимер 5кл. Аллюр 1412 | Аллюр | 505
Замок навесной ВС1Ч-374ПД всепогодный 6кл. d6.5мм дл.дужка Аллюр 7830 | Аллюр | 362
Замок навесной ВС1Ч-375Д дл.дужка d10мм 5кл. Аллюр 1413 | Аллюр | 750
Замок навесной ВС1Ч-375П всепогодный. 6кл. d8.5мм Аллюр 6776 | Аллюр | 500
Замок навесной ВС1Ч-377П всепогодный 6кл. d11мм Аллюр 6778 | Аллюр | 905
Замок навесной ВС1Ч-4503 d5мм 5кл. Аллюр 1415 | Аллюр | 185
Замок навесной ВС1Ч-4504 d6мм 5кл. Аллюр 1416 | Аллюр | 220
Замок навесной ВС1Ч-4506 d8мм 5кл. Аллюр 1418 | Аллюр | 442
Замок навесной ВС1Ч-460 d9мм 5кл. Аллюр 1420 | Аллюр | 438
Замок навесной ВС1Ч-480 d11мм 5кл. Аллюр 1422 | Аллюр | 637
Замок навесной ВС2-10-01С Аллюр 982 | Аллюр | 936
Замок навесной ВС2-10С Аллюр 984 | Аллюр | 1286
Замок навесной ВС2-1С d12мм Аллюр 985 | Аллюр | 534
Замок навесной ВС2-26-01С d8мм Аллюр 987 | Аллюр | 344
Замок навесной ВС2-26С d8мм Аллюр 988 | Аллюр | 314
Замок навесной ВС2-27КА тип1 с одной секретностью d10мм Аллюр 990 | Аллюр | 412
Замок навесной ВС2-3-01С d12мм Аллюр 995 | Аллюр | 784
Замок навесной ВС2-3-02С d11мм Аллюр 996 | Аллюр | 647
Замок навесной ВС2-4С d10мм Аллюр 999 | Аллюр | 406
Замок навесной ВС2С d14мм Аллюр 1005 | Аллюр | 657
Замок навесной всепогодный 40х31мм длинная стальная дужка 6мм FIT 67193 | FIT | 847
Замок навесной всепогодный 50х36мм длинная стальная дужка 9мм FIT 67194 | FIT | 1052
Замок навесной железный 32х28мм стальная дужка 5мм FIT 67132 | FIT | 271
Замок навесной железный 50х40мм стальная дужка 7мм FIT 67150 | FIT | 466
Замок навесной железный 60х48мм стальная дужка 75мм FIT 67163 | FIT | 598
Засов ЗД-01 круглый антик бронз. Секрет Киров 2827 | Секрет Киров | 213
Засов ЗД-01 круглый антик медь Секрет Киров 14004 | Секрет Киров | 213
Засов ЗД-01 круглый антик серебр. Секрет Киров 2828 | Секрет Киров | 213
Засов ЗД-01 круглый бел. Секрет Киров 5371 | Секрет Киров | 213
Захват магнитный гибкий длина 465мм (удержание 1кг) Rexant 12-4814 | Rexant | 740
Зубило SDS-MAX 400х25мм плоское Metabo 623354000 | Metabo | 1562
Зубило пиковое шестигранное SDS-plus 250мм Metabo 626831000 | Metabo | 973
Зубило пикообразное SDS-plus 250мм Master EKF ch-14-250-ms | EKF | 323
Зубило плоское 14х20х250мм SDS PLUS Kranz KR-91-0207 | Kranz | 256
Зубило плоское 20х250мм SDS-Plus Вихрь 73/10/7/12 | Вихрь | 196
Зубило плоское SDS-plus 20х250мм Master EKF ch-20-250-ms | EKF | 330
Зубило плоское широкое 14х40х250мм SDS PLUS Kranz KR-91-0203 | Kranz | 234
Зубило плоское широкое SDS-plus 40х250мм Master EKF ch-40-250-ms | EKF | 431
Зубр Припой ПОС 40 проволока 200г 1мм 55451-200-10 | НПР Сетевая розница | 458
Изолятор для након. 240мм DKC 2PP | DKC | 68
Изолятор для након. 6мм DKC 2PC | DKC | 11
Изолятор для плоской клеммы 26мм DR250-25-26-18 Rexant 08-0900 | Rexant | 3
Инвертор сварочный САИ-190 190А d5 140-240В IP21 горячий старт Ресанта 65/2 | Ресанта | 8790
Инвертор сварочный САИ-220 220А d5 140-240В IP21 горячий старт Ресанта 65/3 | Ресанта | 10490
Инвертор сварочный САИ-250 250А d6 140-240В IP21 горячий старт Ресанта 65/6 | Ресанта | 14090
Инвертор сварочный полуавтомат HUGONG EXTREMIG 200 III LCD ТСС 029650 | ГК ТСС | 113717
Инвертор сварочный полуавтомат. САИПА-200 200А d0.8-1мм сварочной провол. 220В IP21 Ресанта 65/9 | Ресанта | 30690
Индикатор напряжения MS8922A Mastech 13-1204 | Mastech | 1926
Индикатор напряжения UT15C UNI-T 13-1018 | UNI-T | 7023
Инструмент (реноватор) многофункциональный МФИ-400 в кейсе Вихрь 72/4/3 | Вихрь | 4390
Инструмент HT-2008AR обжимной для RJ45 RJ12 RJ11 (8P8C 6P6C 4P4C) проф. с храповым механизмом Hyperline 35549 | Hyperline | 15950
Инструмент HT-N468B обжимной (для RJ45 RJ12 RJ11) проф. Hyperline 19817 | Hyperline | 7980
Инструмент RCS-4529 для снятия оболочки кабеля 130707-00404 | КСБСО прочее | 6749
Инструмент диэлектрический для снятия изоляции 160мм Felo 58301640 | FELO | 3870
Инструмент диэлектрический для снятия изоляции 180мм Felo 58601840 | FELO | 5550
Инструмент для заделки и обрезки витой пары 110 (ht-3141) Rexant 12-4201 | Rexant | 890
Инструмент для заделки и обрезки витой пары MINI REXANT 12-4231 | Rexant | 181
Инструмент для затяжки и обрезки хомутов TTC210 EKF ttc-210 | EKF | 947
Инструмент для зачистки и обрезки витой пары (ht-S-501B) PROCONNECT 12-4042-4 | PROCONNECT | 594
Инструмент для зачистки и обрезки витой пары HT-S-501B Rexant 12-4042 | Rexant | 700
Инструмент для зачистки кабеля 0.2-6.0 и обжима наконечников HT-766 (TL-766) REXANT 12-4005 | Rexant | 2348
Инструмент для зачистки кабеля 0.2-6.0кв.мм и обжима наконечников HT-766 (HY-371) PROCONNECT 12-4005-4 | PROCONNECT | 1927
Инструмент для зачистки коаксиального кабеля RG-58 RG-59 RG-6 (ht-332) PROCONNECT 12-4011-4 | PROCONNECT | 476
Инструмент для зачистки многожил. кабеля 0.3-6.0кв.мм (HT-150В) (TL-700 D) REXANT 12-4001 | Rexant | 1117
Инструмент для монтажа стяжек 2.4-10мм (HT-51) Rexant 12-4524 | Rexant | 1387
Инструмент для монтажа стяжек TG-01 КВТ 55960 | КВТ | 1633
Инструмент для монтажа стяжек TG-02 КВТ 55961 | КВТ | 5915
Инструмент для монтажа стяжек TG-03 КВТ 57603 | КВТ | 1108
Инструмент для натяжения и резки ленты ИНСЛ-1 (CVF/CT42/OPV) IEK UZA-41-0001 | IEK | 9261
Инструмент для натяжения ленты на опорах ИН-20 КВТ 63026 | КВТ | 7017
Инструмент для обжима джек. комп. 8P-8C Rexant 12-3451 | Rexant | 799
Инструмент для обжима джек. тел. 8P-8C 6P-4C Rexant 12-3432 | Rexant | 1190
Инструмент для обжима джек. тел. 8Р-8С 6Р-6С 4Р-4С Rexant 12-3441 | Rexant | 1432
Инструмент для разделки кабеля из сшитого полиэтилена КСП-70 (комплект) КВТ 70351 | КВТ | 30353
Инструмент для снятия изоляции WS-01C КВТ 55947 | КВТ | 854
Инструмент для снятия изоляции WS-04A КВТ 61668 | КВТ | 2831
Инструмент для снятия изоляции WS-06 КВТ 60409 | КВТ | 2086
Инструмент для снятия изоляции WS-07 КВТ 61670 | КВТ | 2021
Инструмент для снятия изоляции WS-08 КВТ 63839 | КВТ | 2319
Инструмент для снятия изоляции WS-09 КВТ 61671 | КВТ | 1749
Инструмент для снятия изоляции WS-11 КВТ 69278 | КВТ | 3292
Инструмент для снятия изоляции WS-12 КВТ 69476 | КВТ | 3292
Инструмент для снятия изоляции WS-17 КВТ 84418 | КВТ | 3500
Инструмент для снятия изоляции WS-21 КВТ 77667 | КВТ | 2533
Инструмент для снятия изоляции WS-22т КВТ 86599 | КВТ | 3256
Инструмент для снятия изоляции КС-25 КВТ 58746 | КВТ | 3054
Инструмент для снятия изоляции КС-35у КВТ 70439 | КВТ | 2350
Инструмент для удаления изоляции WIREFOX 4 Phoenix Contact 1212156 | Phoenix Contact | 26047
Инструмент для удаления скоб АС-1 КВТ 79856 | КВТ | 421
Инструмент обжимной для RJ45; RJ12; RJ11 без храпового механизма с прорезиненными ручками син./оранж. ITK TM1-B10H | ITK | 1138
Кабелерез 160мм K1 ARMA2L 3 IEK A2L3-CC10-K1-160 | IEK | 723
Кабелерез 160мм для электромонтажных работ до d12 1000В красн. серия SHTOK 08207 | SHTOK | 697
Кабелерез 200мм обливные рукоятки никелир. Rexant 12-4627 | Rexant | 778
Кабелерез 210мм Felo 58402140 | FELO | 8390
Кабелерез 250мм обливные рукоятки никелир. Rexant 12-4628 | Rexant | 879
Кабелерез 80 923 OHT-Kr02-250 250мм ОНЛАЙТ 80923 | ОНЛАЙТ | 848
Кабелерез 90 213 OHT-Kr01-160 2-в-1 160мм ОНЛАЙТ 90213 | ОНЛАЙТ | 436
Кабелерез «МАСТЕР» диам. кабеля до 13.5мм с функцией зачистки кабеля 0.5-6кв.мм (HT-50A) Rexant 12-5412 | Rexant | 1270
Кабелерез диам. до 25мм (RN-150G) Rexant 12-5420 | Rexant | 4772
Кабелерез диэлектрический 160мм Felo 58401640 | FELO | 6490
Кабелерез диэлектрический 160мм K2 1000В ARMA2L 3 IEK A2L3-CC20-K2-160 | IEK | 966
Кабелерез диэлектрический 250мм K2 1000В ARMA2L 3 IEK A2L3-CC20-K2-250 | IEK | 1389
Кабелерез диэлектрический усиленный 82 939 OHT-Krd02-160 160мм ОНЛАЙТ 82939 | ОНЛАЙТ | 1025
Кабелерез многофункциональный 2-в-1 80 922 OHT-Kr01-200 200мм ОНЛАЙТ 80922 | ОНЛАЙТ | 628
Кабель AUX в гибкой металлической оплетке 3.5мм 1м Rexant 18-4091 | Rexant | 299
Кабель HDMI - HDMI 2.0 15м Gold PROCONNECT 17-6109-6 | PROCONNECT | 2381
Кабель аудио 3.5мм штекер-штекер угловой 1м черн. Rexant 18-1120 | Rexant | 199
Кабель аудио AUX 3.5мм в тканевой оплетке 1м бел. Rexant 18-4070 | Rexant | 161
Кабель аудио AUX 3.5мм в тканевой оплетке 1м красн. Rexant 18-4076 | Rexant | 161
Кабель аудио AUX 3.5мм в тканевой оплетке 1м черн. Rexant 18-4071 | Rexant | 161
Кабель аудио AUX 3.5мм гелевый 1м черн. Rexant 18-4080 | Rexant | 139
Кабель аудио AUX 3.5мм шнур спираль 1м черн. Rexant 18-4010 | Rexant | 259
Кабель с электродержателем (2м) Ресанта 71/6/5 | Ресанта | 2531
Канифоль сосновая марки А 100г Rexant 09-3711 | Rexant | 200
Канифоль сосновая марки А 10гр Rexant 09-3709 | Rexant | 50
Канифоль сосновая марки А 20г (уп.10шт) Rexant 09-3710 | Rexant | 528
Капсулы гелевые от тараканов и муравьев в удобном формате пластиковых приманок (уп.4шт) Космос KOC_GH330 | КОСМОС | 48
Карандаш ZB 24 по дереву SOLA 66010520 | SOLA | 220
Каска защитная BASEBALL DIAMOND V UP из ABS бел. с храповым механизмом Delta Plus DIAM5UPBCFLBS | Delta Plus | 2249
Каска защитная QUARTZ UP III без вентил. с храповым механизмом бел. Delta Plus QUARUP3BC | Delta Plus | 779
Каска защитная QUARTZ UP IV с вентил. с храповым механизмом бел. Delta Plus QUARUP4BC | Delta Plus | 808
Каска защитная QUARTZ UP IV с вентил. с храповым механизмом оранж. Delta Plus QUARUP4OR | Delta Plus | 779
Каска защитная СОМЗ-55 Favori T ВИЗИОН МЕРИОН-Спецодежда КАС405-О | МЕРИОН-Спецодежда | 698
Каскета AIRCOLTAN козырек 7см флуоресцентный желт./сер. Delta Plus COLTAAIJAFL | Delta Plus | 1809
Каскетка защитная AIR COLTAN козырек 7см темн.-син./оранж. Delta Plus COLTAAIBM | Delta Plus | 1809
Кассета фильтрующая моющаяся класс М для ASR (уп.2шт) Metabo 631934000 | Metabo | 10711
Катушка DL-1201 полуавтоматическая подача блистер PATRIOT 807114000 | PATRIOT | 355
Катушка DL-1206 Comfort PATRIOT 807114002 | PATRIOT | 783
Катушка DL-1207 универсальная блистер PATRIOT 807114037 | PATRIOT | 960
Кейс-органайзер К-01 КВТ 76805 | КВТ | 7145
Кейс-органайзер К-02 КВТ 79346 | КВТ | 2631
Кейс-органайзер К-08 двухсторонний КВТ 81439 | КВТ | 1603
Кисточка стекловолоконная для нанесения флюсов 3мм REXANT 09-3601 | Rexant | 98
Кисть СТАНДАРТ 25мм 1дюйм. натур. щетина Вихрь 73/3/4/1 | Вихрь | 29
Кисть СТАНДАРТ 50мм 2дюйм. натур. щетина Вихрь 73/3/4/3 | Вихрь | 47
Кисть СТАНДАРТ 75мм 3дюйм. натур. щетина Вихрь 73/3/4/5 | Вихрь | 73
Кисть плоская "Водные краски" 100х12мм Rexant 89-0325 | Rexant | 249
Кисть плоская "Лаки" 100х12мм Rexant 89-0305 | Rexant | 238
Кисть плоская "Работы по дереву" 100х12мм Rexant 89-0335 | Rexant | 248
Кисть плоская "Работы по дереву" 120х25мм Rexant 89-0336 | Rexant | 432
Кисть плоская "Работы по дереву" 120х35мм Rexant 89-0337 | Rexant | 494
Кисть плоская "Работы по дереву" 70х12мм Rexant 89-0334 | Rexant | 153
Кисть плоская "Универсальная" 100х8мм Rexant 89-0365 | Rexant | 187
Кисть плоская "Эмали" 100х12мм Rexant 89-0315 | Rexant | 260
Кисть плоская "Эмали" 25х10мм Rexant 89-0311 | Rexant | 59
Кисть плоская "Эмали" 70х12мм Rexant 89-0314 | Rexant | 160
Клемма заземления магнитная 500А Rexant 12-4863 | Rexant | 1454
Клещи для обжима КО-01 1.5-6мм IEK TKL10-D15-006 | IEK | 1959
Клещи для обжима КО-03Е 6.0-16кв.мм квадрат IEK TKL20-D4 | IEK | 3917
Клещи для обжима КО-04Е 0.5-6.0кв.мм квадрат IEK TKL10-D4 | IEK | 2956
Клещи для обжима КО-05Е 0.5-6мм для Е типа IEK TKL20-D05-006 | IEK | 1959
Клещи для обжима КО-07Е 10-35мм для Е типа IEK TKL20-010-035 | IEK | 1959
Клещи для обжима КО-08Е 0.5-6.0кв.мм шестигранные IEK TKL10-D6 | IEK | 4618
Клещи для обжима КО-09 1.0-10кв.мм IEK TKL30-D15-006 | IEK | 1840
Клещи для обжима КО-6Е 6-16мм для типа Е U120 101004 IEK TKL20-006-016 | IEK | 1959
Клещи для обжима наконечников 0.5-16кв.мм Felo 59231940 | FELO | 5190
Клещи для смены предохранителей КСП.Д Антиток Д448432 | АНТИТОК | 204
Клещи для снятия НПН2-60 У3 КЭАЗ 110371 | КЭАЗ | 609
Клещи для снятия изоляции 16мм Felo 58320040 | FELO | 14490
Клещи для снятия изоляции Felo 58399911 | FELO | 3490
Клещи для снятия изоляции диэлектрические до 1000В VDE 160мм BM BM-1261 | BM | 3562
Клещи обжимные КО-02 1.5-2.5кв.мм IEK TKL10-D05-D25 | IEK | 1840
Клещи обжимные КО-10 0.3-1.5кв.мм (для автоклемм) ARMA2L 3 IEK A2L3-KL11-D030-D15-10 | IEK | 1405
Клещи обжимные КО-11 0.25-16кв.мм (квадрат) ARMA2L 3 IEK A2L3-KL10-C025-016-11 | IEK | 4141
Клещи обжимные КО-12 0.25-10кв.мм (шестигранник) ARMA2L 3 IEK A2L3-KL10-C025-010-12 | IEK | 4508
Клещи обжимные КО-13 0.25-16кв.мм (квадрат) ARMA2L 3 IEK A2L3-KL20-C025-016-13 | IEK | 5573
Клещи переставные 250мм Felo 89525040 | FELO | 4190
Клещи переставные 250мм Master 1000В Basic EKF kp-250-mas-in | EKF | 995
Клещи переставные 250мм обливные рукоятки Вихрь 73/6/3/4 | Вихрь | 566
Клещи переставные 300мм обливные рукоятки Вихрь 73/6/3/5 | Вихрь | 809
Клещи переставные Master 250мм K1 ARMA2L 3 IEK A2L3-JP10-K1-250 | IEK | 1086
Клещи переставные диэлектрические "Стандарт" 250мм КВТ 61436 | КВТ | 1944
Клещи переставные с фиксатором 27мм (1дюйм) под ключ 27мм L-125мм Cr-V обливные рукоятки сер. Knipex KN-8701125 | KNIPEX | 4139
Клещи переставные с фиксатором 32мм (1 1/4дюйм) под ключ 30мм L-150мм Cr-V обливные рукоятки сер. Knipex KN-8701150 | KNIPEX | 4247
Клещи переставные с фиксатором 42мм (1 1/2дюйм) под ключ 36мм L-180мм Cr-V 2-компонентные рукоятки сер. Knipex KN-8702180 | KNIPEX | 4954
Клещи переставные с фиксатором 42мм (1 1/2дюйм) под ключ 36мм L-180мм Cr-V обливные рукоятки сер. Knipex KN-8701180 | KNIPEX | 4555
Клещи переставные с фиксатором 50мм (2дюйм) под ключ 46мм L-250мм Cr-V 2-компонентные рукоятки сер. Knipex KN-8702250 | KNIPEX | 5331
Клещи переставные с фиксатором 50мм (2дюйм) под ключ 46мм L-250мм Cr-V обливные рукоятки сер. Knipex KN-8701250 | KNIPEX | 4834
Клещи переставные с фиксатором 70мм (2 3/4дюйм) под ключ 60мм L-300мм Cr-V 2-компонентные рукоятки сер. Knipex KN-8702300 | KNIPEX | 7511
Клещи переставные с фиксатором 70мм (2 3/4дюйм) под ключ 60мм L-300мм Cr-V обливные рукоятки сер. Knipex KN-8701300 | KNIPEX | 6586
Клещи переставные с фиксатором особо тонкие 32мм (1 1/4дюйм) под ключ 34мм L-250мм Cr-V обливные рукоятки сер. Knipex KN-8751250 | KNIPEX | 5112
Клещи переставные сантехнические с фиксатором 28мм (1дюйм) под ключ 24мм L-100мм Cr-V сер. Knipex KN-8700100 | KNIPEX | 4403
Клещи переставные-гаечный ключ 23мм (7/8дюйм) L-125мм Cr-V хром. обливные рукоятки Knipex KN-8603125 | KNIPEX | 7813
Клещи переставные-гаечный ключ 27мм (1дюйм) L-150мм Cr-V хром. обливные рукоятки Knipex KN-8603150 | KNIPEX | 8643
Клещи переставные-гаечный ключ 40мм (1 1/2дюйм) L-180мм Cr-V обливные рукоятки сер. Knipex KN-8601180 | KNIPEX | 8281
Клещи переставные-гаечный ключ 40мм (1 1/2дюйм) L-180мм Cr-V хром. обливные рукоятки Knipex KN-8603180 | KNIPEX | 8875
Клещи переставные-гаечный ключ 52мм (2дюйм) L-250мм Cr-V 2-компонентные рукоятки сер. Knipex KN-8602250 | KNIPEX | 9733
Клещи переставные-гаечный ключ 52мм (2дюйм) L-250мм Cr-V обливные рукоятки сер. Knipex KN-8601250 | KNIPEX | 8643
Клещи переставные-гаечный ключ 52мм (2дюйм) L-250мм Cr-V хром. 2-компонентные рукоятки Knipex KN-8605250 | KNIPEX | 11343
Клещи переставные-гаечный ключ 52мм (2дюйм) L-250мм Cr-V хром. обливные рукоятки Knipex KN-8603250 | KNIPEX | 10387
Клещи переставные-гаечный ключ 60мм (2 3/8дюйм) L-300мм Cr-V хром. обливные рукоятки Knipex KN-8603300 | KNIPEX | 12921
Клещи переставные-гаечный ключ 68мм (2 1/2дюйм) L-300мм Cr-V обливные рукоятки сер. Knipex KN-8601300 | KNIPEX | 11881
Клещи с фронтальным и боковым захватами TwinGrip зев 4-22мм длина 200мм 2-комп ручки KNIPEX KN-8202200 | KNIPEX | 4555
Клещи с фронтальным и боковым захватами TwinGrip зев 4-22мм длина 200мм обливные ручки KNIPEX KN-8201200 | KNIPEX | 3946
Клещи токовые M266C Mastech 13-1303 | Mastech | 3558
Клещи токовые M266F Mastech 13-1304 | Mastech | 3736
Клещи токовые MS-2138 Mastech 13-1311 | Mastech | 12087
Клещи токовые P266 PROCONNECT 13-3050 | PROCONNECT | 1177
Клещи токовые P266C PROCONNECT 13-3052 | PROCONNECT | 1741
Клещи токовые UT-210D UNI-T 13-0008 | UNI-T | 10024
Клещи токовые UT-210E UNI-T 13-0009 | UNI-T | 9694
Клещи токовые UT210В True RMS UNI-T 13-0007 | UNI-T | 4780
Клещи токовые цифровые "PROLINE" KT 206B КВТ 79130 | КВТ | 4828
Клещи токовые цифровые 266 Master EKF In-180702-bc266 | EKF | 1681
Клещи токовые цифровые 266F Master EKF In-180702-bc266F | EKF | 2123
Клещи токовые цифровые M266C Expert EKF In-180702-pc266C | EKF | 3731
Клещи токовые цифровые MS2016S Expert EKF In-180702-pc2016S | EKF | 5529
Клещи токоизмерительные CM1A ARMA2L 5 IEK A2L5-CM11-01 | IEK | 4549
Клещи токоизмерительные CM1D ARMA2L 5 IEK A2L5-CM14-01 | IEK | 8912
Клещи токоизмерительные CM2C ARMA2L 5 IEK A2L5-CM13-02 | IEK | 9116
Клещи токоизмерительные Expert 266 IEK TCM-1S-266 | IEK | 1564
Клещи токоизмерительные Expert 266C IEK TCM-1C-266 | IEK | 2524
Клещи токоизмерительные Expert 266F IEK TCM-1F-266 | IEK | 2044
Клещи электромонтажные 6-в-1 L-200мм Knipex KN-1392200 | KNIPEX | 9334
Клещи электромонтажные VDE 6-в-1 L-200мм Knipex KN-1386200 | KNIPEX | 9740
Клещи электромонтажные VDE 6-в-1 L-200мм Knipex KN-1396200 | KNIPEX | 10481
Ключ гаечный кольцевой VDE РК11 HAUPA 110310 | HAUPA | 594
Ключ гаечный трещоточный с шарниром 13 мм КВТ 79195 | КВТ | 561
Ключ разводной 250мм Вихрь 73/6/10/2 | Вихрь | 512
Ключ разводной РК-19 КВТ 80537 | КВТ | 431
Ключ трубный рычажный №1 300мм литой Kranz KR-12-5902 | Kranz | 749
Ключ трубный рычажный №1 Вихрь 73/6/9/1 | Вихрь | 691
Ключ шестигранный Г-образ. короткий HEX 19.0х199.0мм Felo 34519010 | FELO | 2370
Ключ-насадка 8х48мм 1/4дюйм магнитная (уп.20шт) Kranz KR-92-0401 | Kranz | 804
Коврик диэлектрический 500х500х6мм ФормАвто ДЭ-500-1 | ФормАвто | 359
Коврик диэлектрический 750х750х6мм ФормАвто ДЭ-750-1 | ФормАвто | 754
Когти-лазы монтерские КЛМ-2 КОГ404 | МЕРИОН-Спецодежда | 6685
Колун К2700Ф (фиберглассовое топорище) Вихрь 73/2/1/4 | Вихрь | 2509
Колун К3600Ф (фиберглассовое топорище) Вихрь 73/2/1/5 | Вихрь | 2854
Колышек садовый пластик хаки Протэкт К-295/6 | Протэкт | 85
Комбинезон защитный из полипропилена и полиэтилена DT115 размер L Delta Plus DT115GT | Delta Plus | 655
Комбинезон защитный из полипропилена и полиэтилена DT115 размер XL Delta Plus DT115XG | Delta Plus | 655
Комплект запасных ножей для WS-15/19 Professional EKF slws-15/19 | EKF | 1169
Комплект запасных ножей для стриппера WS-17 Professional EKF slws-17 | EKF | 1513
Комплект запасных ножей для стриппера WS-22 EKF slws-22 | EKF | 3322
Комплект из 2 батареек для щитка Speedglas 9000 (уп.2шт) 3М 7100167881 | 3М | 404
Комплект измерительных щупов TL3001 (1м) (20AWG) Expert EKF TL3001 | EKF | 356
Комплект измерительных щупов TL3006 (1.2м) (18AWG) Expert EKF TL3006 | EKF | 800
Комплект от комаров: электрофумигатор + жидкость 30 ночей без запаха (можно использовать либо с жидкостью либо с пластинами) Космос KOC_GH326 | КОСМОС | 151
Комплект проводов прикуривания 200А Rexant 80-2027 | Rexant | 952
Комплект шаблонов для подрозетников d68мм Expert EKF sh-d68-k | EKF | 1897
Комплект шаблонов для подрозетников d72мм Expert EKF sh-d72-k | EKF | 1915
Комплект шаблонов для подрозетников d82мм Expert EKF sh-d82-k | EKF | 1414
Комплект щупов KT 3002 КВТ 79139 | КВТ | 473
Комплект щупов и крокодилов TL30 ARMA2L 5 IEK A2L5-DM10D-TL2-110-22 | IEK | 666
Коннектор для шланга быстросъемный с автостопом 3/4дюйма ЧЕТЫРЕ СЕЗОНА 62-0217 | ЧЕТЫРЕ СЕЗОНА | 101
Коронка Bimetal 24мм Kranz KR-92-0210 | Kranz | 332
Коронка Bimetal 44мм Kranz KR-92-0221 | Kranz | 502
Коронка алмазная (проходка) WCHP-102/450 (1 1/4дюйм UNC) Expert EKF wchp-sf102/450 | EKF | 10859
Коронка алмазная (проходка) WCHP-25/450 (1 1/4дюйм UNC) Expert EKF wchp-sf25/450 | EKF | 4222
Коронка алмазная (проходка) WCHP-32/450 (1 1/4дюйм UNC) Expert EKF wchp-sf32/450 | EKF | 4505
Коронка алмазная (проходка) WCHP-52/450 (1 1/4дюйм UNC) Expert EKF wchp-sf52/450 | EKF | 6199
Коронка алмазная 68мм с центровочным сверлом Kranz KR-92-0018 | Kranz | 1624
Коронка алмазная DCH-68 Laser M16 SDS-Plus Expert EKF dch-68-m16 | EKF | 4779
Коронка алмазная DCH-72 Laser M16 SDS-Plus Expert EKF dch-72-m16 | EKF | 5463
Коронка алмазная DCH-82 Laser M16 SDS-Plus Expert EKF dch-82-m16 | EKF | 5057
Коронка алмазная Turbo Fast 68 DCH-68TRB Laser M16 Expert EKF dch-68-trb-m16 | EKF | 4880
Коронка алмазная Turbo Fast 72 DCH-72TRB Laser M16 Expert EKF dch-72-trb-m16 | EKF | 5419
Коронка алмазная для дрелей с микроударом (верхнее пылеудаление) DCH-72MHS Micro Hit Laser M16 Professional EKF dch-72-mhs-m16 | EKF | 5602
Коронка алмазная для дрелей с микроударом (верхнее пылеудаление) DCH-82MHS Micro Hit Laser M16 Professional EKF dch-82-mhs-m16 | EKF | 6214
Коронка алмазная для дрелей с микроударом (верхнее пылеудаление) Micro Hit Laser M16 Professional DCH-68MHS EKF dch-68-mhs-m16 | EKF | 5538
Коронка алмазная для дрелей с микроударом DCH-68MH Micro Hit Laser M16 Professional EKF dch-68-mh-m16 | EKF | 5263
Коронка алмазная для дрелей с микроударом DCH-72MH Micro Hit Laser M16 Professional EKF dch-72-mh-m16 | EKF | 5887
Коронка алмазная для дрелей с микроударом DCH-82MH Micro Hit Laser M16 Professional EKF dch-82-mh-m16 | EKF | 6341
Коронка алмазная по бетону 68мм Kranz KR-90-0163 | Kranz | 3878
Коронка алмазная по бетону 72мм L=90мм М16 сегмент 10мм Kranz KR-90-0165 | Kranz | 4477
Коронка алмазная универсальная для УШМ Special 68х15хМ14х75мм Cutop 70-512 | Cutop | 8181
Коронка алмазная универсальная для дрели Special 6х10х67мм Cutop 70-588 | Cutop | 1735
Коронка буровая М22х68мм Kranz KR-91-0440 | Kranz | 789
Коронка буровая по бетону с оснасткой TCT-68 М22 SDS-plus Master EKF tct-68-m22 | EKF | 1357
Коронка буровая по бетону с оснасткой TCT-72 М22 SDS-plus Master EKF tct-72-m22 | EKF | 1526
Коронка кольцевая по бетону алмазная безудар. в сборе 68мм FIT 33485 | FIT | 4356
Коронка кольцевая по бетону алмазная безудар. в сборе 82мм FIT 33486 | FIT | 5414
Коронка кольцевая по бетону хвостовик 110мм в сборе 68мм FIT 33445 | FIT | 1813
Коронка кольцевая по бетону хвостовик 110мм в сборе 80мм FIT 33447 | FIT | 2119
Коронка кольцевая по керамограниту камню и кафелю алмазная с центровочным сверлом 45х70мм FIT 16220 | FIT | 2048
Коронка кольцевая по керамограниту камню и кафелю алмазная с центровочным сверлом 68х70мм FIT 16225 | FIT | 3060
Коронка кольцевая с карбидными вставками Профи (для отверстий в нержав. стали) 20мм FIT 36820 | FIT | 736
Коронка кольцевая с карбидными вставками Профи (для отверстий в нержав. стали) 23мм FIT 36823 | FIT | 839
Коронка кольцевая с карбидными вставками Профи (для отверстий в нержав. стали) 25мм FIT 36825 | FIT | 915
Коронка кольцевая с карбидными вставками Профи (для отверстий в нержав. стали) 30мм FIT 36830 | FIT | 1106
Коронка кольцевая с карбидными вставками Профи (для отверстий в нержав. стали) 35мм FIT 36835 | FIT | 1295
Коронка кольцевая с карбидными вставками Профи (для отверстий в нержав. стали) 40мм FIT 36840 | FIT | 1483
Коронка кольцевая с карбидными вставками Профи (для отверстий в нержав. стали) 50мм FIT 36850 | FIT | 1836
Коронка кольцевая с карбидными вставками Профи (для отверстий в нержав. стали) 68мм FIT 36854 | FIT | 2142
Коронка по бетону М22 d68мм в сборе (коронка + хвостовик + бур) SDS plus Вихрь 73/10/9/1 | Вихрь | 840
Коронка по бетону М22 х 110мм Вихрь 73/10/9/2 | Вихрь | 1511
Коронка по бетону в сборе М22х68мм SDS PLUS Kranz KR-91-0412 | Kranz | 991
Коронка по бетону в сборе М22х73мм SDS PLUS Kranz KR-91-0415 | Kranz | 979
Корщетка с деревянной ручкой 4-х рядная FIT 38404 | FIT | 153
Корщетка с деревянной ручкой 5-ти рядная FIT 38405 | FIT | 165
Корщетка с деревянной ручкой 6-ти рядная FIT 38406 | FIT | 176
Корщетка с изогнутой пластик. ручкой латунированная тип В FIT 38411 | FIT | 217
Корщетка с изогнутой пластик. ручкой стальная тип А FIT 38410 | FIT | 217
Корщетка-венчик со шифтом стальная латунированная волнистая проволока 25мм FIT 38525 | FIT | 159
Корщетка-колесо нейлоновая со штифтом 100мм FIT 38610 | FIT | 706
Корщетка-колесо посадочный d22.2мм стальная витая проволока 125мм FIT 39103 | FIT | 753
Корщетка-колесо посадочный d22.2мм стальная витая проволока 150мм FIT 39105 | FIT | 1177
Корщетка-колесо посадочный d22.2мм стальная витая проволока 180мм FIT 39108 | FIT | 1412
Корщетка-колесо посадочный d22.2мм стальная латунированная волнистая проволока 125мм FIT 39065 | FIT | 469
Корщетка-колесо с наклоном гайка М14 стальная витая проволока 100мм FIT 39114 | FIT | 530
Корщетка-колесо с наклоном гайка М14 стальная витая проволока 125мм FIT 39116 | FIT | 671
Корщетка-колесо с наклоном гайка М14 стальная латунированная волнистая проволока 100мм FIT 39050 | FIT | 471
Корщетка-колесо с наклоном гайка М14 стальная латунированная волнистая проволока 115мм FIT 39051 | FIT | 541
Корщетка-колесо со штифтом стальная латунированная волнистая проволока 100мм FIT 38510 | FIT | 258
Корщетка-колесо со штифтом стальная латунированная волнистая проволока 50мм FIT 38505 | FIT | 153
Корщетка-колесо со штифтом стальная латунированная волнистая проволока 60мм FIT 38506 | FIT | 163
Корщетка-колесо стальная латунированная волнистая проволока 125мм FIT 39012 | FIT | 753
Корщетка-мини 220мм прямая FIT 38448 | FIT | 294
Корщетка-мини 230мм изогнутая FIT 38449 | FIT | 313
Корщетка-чашка гайка М14 стальная витая проволока 100мм FIT 39468 | FIT | 843
Корщетка-чашка гайка М14 стальная витая проволока 125мм FIT 39469 | FIT | 1177
Корщетка-чашка гайка М14 стальная витая проволока 65мм FIT 39466 | FIT | 494
Корщетка-чашка гайка М14 стальная витая проволока 75мм FIT 39467 | FIT | 586
Корщетка-чашка гайка М14 стальная латунированная волнистая проволока 100мм FIT 39270 | FIT | 730
Корщетка-чашка гайка М14 стальная латунированная волнистая проволока 125мм FIT 39272 | FIT | 1130
Корщетка-чашка нейлоновая со штифтом 50мм FIT 38625 | FIT | 494
Корщетка-чашка нейлоновая со штифтом 75мм FIT 38627 | FIT | 730
Корщетка-чашка со штифтом стальная витая проволока 70мм FIT 38595 | FIT | 494
Корщетка-чашка со штифтом стальная латунированная волнистая проволока 75мм FIT 38517 | FIT | 247
Костюм влагозащитный EN304 размер L желт. Delta Plus EN304JAGT2 | Delta Plus | 1600
Кофемолка электрич. ELX-CG01-C34 130Вт 220-240В 85г бел./салат. Ergolux 13977 | Ergolux | 1091
Кримпер HT 16-4 для обжима штыревых наконечников 0.08-16.0кв.мм с регулятором прижим. усилия Rexant 12-3216-1 | Rexant | 5840
Кримпер HT-568R для обжима 8P8C 6P6C PROCONNECT 12-3432-6 | PROCONNECT | 1165
Кримпер для обжима 8P8C/6P4C HT-500R HY-500R PROCONNECT 12-3434-4 | PROCONNECT | 1360
Кримпер для обжима автоклемм изолир. и неизолир. 0.10-6.0кв.мм HT-202B TL-202B Rexant 12-3032 | Rexant | 1265
Кримпер для обжима автоклемм изолированных 0.5-6.0кв.мм (ht-301 H) Rexant 12-3014 | Rexant | 2318
Кримпер для обжима автоклемм неизолир. 0.5-6.0кв.мм HT-230С TL-236C HT-236C Rexant 12-3001 | Rexant | 2302
Кримпер для обжима компьютерный 8P8C (ht-210N) PROCONNECT 12-3451-4 | PROCONNECT | 755
Кримпер для обжима након. и зачистки (HT-204 TL-204) Rexant 12-3033 | Rexant | 892
Кримпер для обжима штыревых наконечников 0.25-6.0кв.мм (HT-864) (HY-UD64) PROCONNECT 12-3202-4 | PROCONNECT | 2990
Кримпер многофункциональный с 3-мя смен. модулями для обжима RJ-45 RJ-12 RJ-11 КВТ 79759 | КВТ | 1940
Кронштейн DH-PFA150 Dahua 490434 | Dahua | 1978
Кронштейн DS-1276ZJ-SUS Hikvision 00-00003389 | Hikvision | 4323
Кронштейн для LED телевизора 17-42дюйм наклонный Rexant 38-0320 | Rexant | 790
Круг лепестковый торцевой 125мм Р 40 FIT 39552 | FIT | 224
Круг лепестковый торцевой 125мм Р 60 FIT 39553 | FIT | 224
Круг лепестковый торцевой 125мм Р 80 FIT 39554 | FIT | 224
Круг лепестковый торцевой P 40 125х22.2мм Kranz KR-90-0012 | Kranz | 145
Круг лепестковый торцевой P 60 125х22.2мм Kranz KR-90-0013 | Kranz | 145
Круг лепестковый торцевой P 80 125х22.2мм Kranz KR-90-0014 | Kranz | 145
Круг лепестковый торцевой P120 125х22.2мм Kranz KR-90-0017 | Kranz | 135
Круг лепестковый торцевой P24 125х22.2мм Kranz KR-90-0010 | Kranz | 115
Круг лепестковый торцевой Profi (80 лепестков) 125х22.2мм Р100 Cutop 70-125100 | Cutop | 254
Круг лепестковый торцевой Profi (80 лепестков) 125х22.2мм Р120 Cutop 70-125120 | Cutop | 254
Круг лепестковый торцевой Profi (80 лепестков) 125х22.2мм Р40 Cutop 70-12540 | Cutop | 261
Круг лепестковый торцевой Profi (80 лепестков) 125х22.2мм Р60 Cutop 70-12560 | Cutop | 254
Круг лепестковый торцевой Profi (80 лепестков) 125х22.2мм Р80 Cutop 70-12580 | Cutop | 254
Круг лепестковый торцевой циркониевый Profi Plus (80 лепестков): 125х22.2мм Р40 Cutop 72-12540 | Cutop | 380
Круг лепестковый торцевой циркониевый Profi Plus (80 лепестков): 125х22.2мм Р60 Cutop 72-12560 | Cutop | 355
Круг лепестковый торцевой циркониевый Profi Plus (80 лепестков): 125х22.2мм Р80 Cutop 72-12580 | Cutop | 355
Круг лепестковый торцевой циркониевый плоский 125мм P 40 FIT 39972 | FIT | 306
Круг лепестковый торцевой циркониевый плоский 125мм P 60 FIT 39973 | FIT | 306
Круг обдирочный SP-Novoflex 125х6.0х22 23мм RU сталь Metabo 617170000 | Metabo | 77
Круг отрезной SP-Novorapid 125х1.0х22.23мм RU нерж. Metabo 617162000 | Metabo | 28
Круг отрезной SP-Novorapid 230х1.9х22.23мм RU нерж. Metabo 617168000 | Metabo | 85
Круг отрезной по металлу 115х1.0х22мм Вихрь 73/1/3/23 | Вихрь | 29
Круг отрезной по металлу 115х1.2х22мм Вихрь 73/1/3/24 | Вихрь | 31
Круг отрезной по металлу 115х1.6х22мм Вихрь 73/1/3/25 | Вихрь | 32
Круг отрезной по металлу 125х1.0х22мм Вихрь 73/1/3/27 | Вихрь | 34
Круг отрезной по металлу 125х1.2х22мм Вихрь 73/1/3/28 | Вихрь | 36
Круг отрезной по металлу 125х1.6х22мм Вихрь 73/1/3/29 | Вихрь | 37
Круг отрезной по металлу 150х1.6х22мм Вихрь 73/1/3/33 | Вихрь | 57
Круг отрезной по металлу 150х2.5х22мм Вихрь 73/1/3/34 | Вихрь | 67
Круг отрезной по металлу 230х2.0х22мм Вихрь 73/1/3/38 | Вихрь | 118
Круг отрезной по металлу 230х2.5х22 Вихрь 73/1/3/39 | Вихрь | 133
Круг с алмазным напылением и штифт d3мм 22мм (уп.3шт) FIT 36930 | FIT | 466
Круг шлифовальный с отверстиями (липучка) алюм.-оксид 125мм Р 100 (уп.5шт) FIT 39665 | FIT | 141
Круг шлифовальный с отверстиями (липучка) алюм.-оксид 125мм Р 120 (уп.5шт) FIT 39666 | FIT | 141
Круг шлифовальный с отверстиями (липучка) алюм.-оксид 125мм Р 40 (уп.5шт) FIT 39662 | FIT | 141
Круг шлифовальный с отверстиями (липучка) алюм.-оксид 125мм Р 80 (уп.5шт) FIT 39664 | FIT | 141
Круг шлифовальный сплошной (липучка) алюм.-оксид 125мм Р 40 (уп.5шт) FIT 39652 | FIT | 141
Круг шлифовальный сплошной (липучка) алюм.-оксид 125мм Р 80 (уп.5шт) FIT 39654 | FIT | 141
Круглогубцы 160мм K1 ARMA2L 3 IEK A2L3-RN10-K1-160 | IEK | 584
Круглогубцы 160мм Master 1000В Basic EKF kg-160-mas-in | EKF | 517
Круглогубцы диэлектрические "Стандарт" 160мм КВТ 60475 | КВТ | 1355
Крышка к трансформатору Т-0.66 5/5-150/5 (36х74) Кострома ОС0000048646 | Костромское ФКУ ИК-1 | 11
Кулер LC-AEL-420 напольный компрессорный бел. 00292 AEL 1476639 | AEL | 17487
Кусачки КПЛ-14 для резки проволочного лотка (болторез) IEK TKK10-D14 | IEK | 1346
Кусачки боковые диэлектрические 160мм K2 1000В ARMA2L 3 IEK A2L3-PC20-K2-160 | IEK | 785
Кусачки для точных работ 115мм авторазжим обливные рукоятки никелир. Rexant 12-4607 | Rexant | 364
Кусторез электрический PT 7561 PATRIOT 250307561 | PATRIOT | 7990
Лебедка ручная PT 500 НИЛЕД 13201801 | НИЛЕД | 119879
Лезвие для ножа 18мм (уп.10шт) Вихрь 73/10/10/5 | Вихрь | 62
Лезвие сегментированное 18мм (уп.10шт) Rexant 12-4912 | Rexant | 110
Лезвие сегментированное 25мм (уп.10шт) Rexant 12-4915 | Rexant | 382
Лезвие сегментированное 9мм (уп.10шт) Rexant 12-4913 | Rexant | 65
Лезвие сменное 82 993 OEM-Ls01-H10 18мм (уп.10шт) ОНЛАЙТ 82993 | ОНЛАЙТ | 74
Лента бордюрная серии "Палисад" корич. Протэкт БЛ-15/10 | Протэкт | 202
Лента бордюрная серии "Палисад" корич. Протэкт БЛ-20/10 | Протэкт | 276
Лента для удаления припоя d=1мм медн. (дл.1.5м) REXANT 09-3001 | Rexant | 187
Лента липкая от мух КОСМОС KOC_GH331 | КОСМОС | 14
Лента медная для удаления припоя d=1.5мм 1.5м Rexant 09-3002 | Rexant | 250
Лента медная для удаления припоя d=2.5мм 1.5м Rexant 09-3003 | Rexant | 317
Лента медная для удаления припоя d=3мм 1.5м Rexant 09-3004 | Rexant | 340
Лента оградительная ЛО-250 75мм "Опасная зона" бел./красн. (рул.250м) Протэкт 8294 | Протэкт | 315
Леска D2.4мм L12м 240-12-3 картонный подвес звезда зел. PATRIOT 805205122 | PATRIOT | 115
Леска D3.0мм L12м 300-12-3 картонный подвес звезда зел. PATRIOT 805205123 | PATRIOT | 147
Леска Duoline D1.6мм L15м (скрученный квадрат; двухцветная; жила) на пластиковой обойме блистерн. тип красн. PATRIOT 805401141 | PATRIOT | 108
Леска Profline D2.4мм L15м (скрученный квадрат) 240-15-5 на пластиковой обойме черн. PATRIOT 805402206 | PATRIOT | 183
Леска Roundline D2.0мм L15м 200-15-1 на пластиковой обойме блистерн. тип круглая желт. PATRIOT 805201013 | PATRIOT | 135
Леска Roundline D2.4мм L15м 240-15-1 на пластиковой обойме блистерн. тип круглая желт. PATRIOT 805201017 | PATRIOT | 161
Леска Roundline D3.0мм L15м 300-15-1 на пластиковой обойме блистерн. тип круглая желт. PATRIOT 805201019 | PATRIOT | 240
Леска Starline D1.6мм L15м 165-15-3 на пластиковой обойме блистерн. тип звезда зел. PATRIOT 805201051 | PATRIOT | 84
Леска Starline D2.0мм L15м 200-15-3 на пластиковой обойме блистерн. тип звезда зел. PATRIOT 805201056 | PATRIOT | 115
Леска Starline D2.4мм L15м 240-15-3 на пластиковой обойме блистерн. тип звезда зел. PATRIOT 805201061 | PATRIOT | 143
Лестница приставная диэлектрическая ЛСПД-2.0 ТК стеклопластик. Антиток Д471537 | АНТИТОК | 8527
Лобзик МП-100/700Э ИНТЕРСКОЛ 15.1.1.11 | ИНТЕРСКОЛ | 9390
Лобзик МП-55/500Э ИНТЕРСКОЛ 386.1.1.00 | ИНТЕРСКОЛ | 4750
Лобзик МП-65/550Э ИНТЕРСКОЛ 101.1.1.00 | ИНТЕРСКОЛ | 5849
Лобзик электрический Л-100/850 Ресанта 75/9/4 | Ресанта | 6690
Лопата штыковая 1.20м черенок фибергласс с ПВХ (1/6) Green Apple Б0015196 | Green Apple | 2731
Лопатка узкая с молибденовым покрытием (12/72) Green Apple Б0003070 | Green Apple | 1082
Магнит неодимовый диск 10х3мм с зенковкой 7х3.5мм (блист.6шт) Rexant 72-3601 | Rexant | 544
Магнит неодимовый диск 10х5мм сцепление 2.5 кг (блист.5шт) Rexant 72-3114 | Rexant | 581
Магнит неодимовый диск 15х2мм сцепление 2.3 кг (блист.5шт) Rexant 72-3132 | Rexant | 563
Магнит неодимовый диск 15х5мм с зенковкой 10х4.5мм (блист.2шт) Rexant 72-3602 | Rexant | 496
Магнит неодимовый диск 20х10мм сцепление 11.2кг (блист.) Rexant 72-3145 | Rexant | 887
Магнит неодимовый диск 40х15мм сцепление 58кг Rexant 72-3007 | Rexant | 2765
Магнит неодимовый куб 10х10х10мм сцепление 4.5кг (блист.2шт) Rexant 72-3210 | Rexant | 593
Магнит неодимовый куб 5х5х5мм сцепление 0.95кг (блист.16шт) Rexant 72-3205 | Rexant | 632
Магнит неодимовый прямоугольник 10х10х3мм с зенковкой 6х3.5мм (блист.3 шт) Rexant 72-3700 | Rexant | 426
Магнит неодимовый прямоугольник 15х8х2мм сцепление 1.1кг (блист.8шт) Rexant 72-3403 | Rexant | 591
Магнит неодимовый прямоугольник 20х10х2мм сцепление 2.4кг (блист.5шт) Rexant 72-3404 | Rexant | 580
Магнит неодимовый прямоугольник 20х10х3мм с зенковкой 6.5х3мм (блист.2шт) Rexant 72-3702 | Rexant | 460
Магнит телескопический 160- 850мм (удержание 2.3кг) Rexant 12-4812 | Rexant | 509
Маркер B-STIFT Phoenix Contact 1051993 | Phoenix Contact | 1507
Маркер E-404 permanent 0.75мм (для рисунка печатных плат) черн. Edding 09-3993 | Edding | 647
Маркер X-PEN 0.35 Phoenix Contact 0811228 | Phoenix Contact | 7265
Маркер перманентный "Multi Marker Chisel" 5мм скошенный черн. Crown 08-8801 | Crown | 151
Маркер перманентный "Multi Marker Slim" 2мм пулевидный черн. Crown Б0048243 | Crown | 78
Маркер перманентный "Multi Marker Super Slim" 1мм пулевидный черн. Crown 08-8001 | Crown | 92
Маркер перманентный "Multi Marker" 3мм пулевидный крас. Crown Б0048241 | Crown | 106
Маркер перманентный "Multi Marker" 3мм пулевидный син. Crown Б0048240 | Crown | 106
Маркер перманентный "Multi Marker" 3мм пулевидный черн. Crown Б0048239 | Crown | 106
Маркер перманентный E-140 permanent 0.3мм (для пленок и ПВХ) черн. Edding 09-3995 | Edding | 467
Маркер перманентный двухсторон. пулевидный 0.7-1мм черн. Luxor Б0048245 | Luxor | 81
Маркер перманентный двухсторонний "Multi Marker Twin" 2мм/1мм пулевидный черн. Crown Б0048242 | Crown | 110
Маркер перманентный пулевидный 1-2мм черн. Luxor Б0048244 | Luxor | 61
Маркер перманентный пулевидный 1-3мм черн. Luxor Б0048246 | Luxor | 83
Маркер перманентный пулевидный 1.0мм бел. MunHwa Б0048238 | MunHwa | 116
Маркер-краска 4мм нитро-основа бел. MunHwa Б0048229 | MunHwa | 284
Маркер-краска 4мм нитро-основа красн. MunHwa Б0048231 | MunHwa | 284
Маркер-краска 4мм нитро-основа син. MunHwa Б0048232 | MunHwa | 284
Маркер-краска 4мм нитро-основа черн. MunHwa Б0048230 | MunHwa | 284
Маркер-краска Extra Fine 1мм нитро-основа бел. MunHwa Б0048236 | MunHwa | 415
Маркер-краска Extra Fine 1мм нитро-основа черн. MunHwa Б0048237 | MunHwa | 415
Маркер-краска INDUSTRIAL 4мм нитро-основа бел. MunHwa Б0050783 | MunHwa | 284
Маркер-краска INDUSTRIAL 4мм нитро-основа красн. MunHwa Б0050785 | MunHwa | 284
Маркер-краска INDUSTRIAL 4мм нитро-основа син. MunHwa Б0050786 | MunHwa | 284
Маркер-краска INDUSTRIAL 4мм нитро-основа черн. MunHwa Б0050784 | MunHwa | 284
Маркер-краска Slim 2мм нитро-основа бел. MunHwa Б0048234 | MunHwa | 257
Маркер-краска Slim 2мм нитро-основа черн. MunHwa Б0048235 | MunHwa | 257
Маска санитарно-гигиеническая защитная 3х слойная (уп.10шт) 28845 9 | СПК прочее | 25
Маска санитарно-гигиеническая защитная 3х слойная (уп.50шт) 28832 9 | СПК прочее | 102
Маска сварочная МС-2 (с регулир. чувств.и и задержки времени; задержка откр. 0.15/0.8с; сенсор чувств. перем.; светофильтр ТСК 4000 "шлифовка") Ресанта 65/14Штука | Ресанта | 2490
Маска сварочная МС-3 (с регулир. чувств.и и задержки времени; задержка откр. 0.15/0.8с; сенсор чувств. перем.; светофильтр ТСК 3202 "шлифовка") Ресанта 65/15 | Ресанта | 3490
Маска сварочная МС-4 (без регулир. чувств. и задержки времени; задержка откр. 0.5с; сенсор чувств. пост.; светофильтр; ТСК 2101) Ресанта 65/34 | Ресанта | 1340
Масло полусинтетическое G-Motion 2Т EURO 1л PATRIOT 850030200 | PATRIOT | 713
Масло цепное MAXCUT BAR&CHAIN LUBE 1л PATRIOT 850930709 | PATRIOT | 547
Матрица МПК-01 КВТ 69957 | КВТ | 886
Матрица МПК-02 КВТ 69958 | КВТ | 886
Матрица МПК-03 КВТ 69959 | КВТ | 886
Матрица МПК-04 КВТ 69960 | КВТ | 1264
Матрица МПК-05 КВТ 69961 | КВТ | 886
Матрица МПК-11 КВТ 74411 | КВТ | 886
Матрица для перфорации шин МПШО-10 КВТ 62559 | КВТ | 4070
Матрица для перфорации шин МПШО-6 КВТ 62557 | КВТ | 4070
Матрица для пробивки отверстий МПО-22.5 (комплект) КВТ 61815 | КВТ | 1688
Матрица для стандартных наконечников 6кв.мм HAUPA 216806 | HAUPA | 586
Матрица шестигранная KZ32 HAUPA 212388 | HAUPA | 3118
Машина полировальная УПМ-180/1300ЭМ ИНТЕРСКОЛ 180.1.1.00 | ИНТЕРСКОЛ | 12080
Машина ручная электрическая эксцентриковая шлифовальная ЭШМ-125/270Э ИНТЕРСКОЛ 1040900100 | ИНТЕРСКОЛ | 5780
Машина сельскохозяйственная МБ-7500P-10 Ресанта 70/5/38 | Ресанта | 52390
Машина углошлифовальная (УШМ) AG 125 тонкий корпус пылезащищенная 850Вт Диск 125мм PATRIOT 110301125 | PATRIOT | 4590
Машина углошлифовальная (УШМ) AG 126E пылезащищенная 1050Вт диск 125мм PATRIOT 110301127 | PATRIOT | 5990
Машина углошлифовальная (УШМ) AG 128E диск 125мм двуручная пылезащищенная PATRIOT 110301129 | PATRIOT | 7690
Машина углошлифовальная (УШМ) AG 131. 875Вт 11000об/мин 125мм М14 PATRIOT 110301331 | PATRIOT | 3190
Машина шлифовальная угловая УШМ-125/1200Э Вихрь 72/12/7 | Вихрь | 4390
Машина шлифовальная угловая УШМ-125/900 Вихрь 72/12/1 | Вихрь | 3190
Машина шлифовальная угловая УШМ-150/1400Э Ресанта 75/12/7 | Ресанта | 7390
Машина шлифовальная угловая УШМ-230/2300 Вихрь 72/12/6 | Вихрь | 7790
Машинка для удаления катышков ELX-LR01-C40 бел./голуб. (2хLR6(AA)) Ergolux 13136 | Ergolux | 292
Микрофон миниатюрный активный SR-MIC-02 SarmatT 00084988 | SarmatT | 410
Миксер электрический КМ-60/1000Э (2 скорости) ИНТЕРСКОЛ 52.1.2.00 | ИНТЕРСКОЛ | 16010
Мини-бокорезы "Мастер" 115 мм КВТ 78241 | КВТ | 448
Мини-горелка GT-36 заправляемая Rexant 12-0036 | Rexant | 1354
Мойка МР-200БП Ресанта 70/8/23 | Ресанта | 23790
Мойка МР-220ПРОФ Ресанта 70/8/24 | Ресанта | 41690
Мойка-пылесос W150-MF HUTER 70/8/26 | HUTER | 19631
Молоток - гвоздодер 450г фиберглассовая двухкомпонентная ручка с магнитом Вихрь 73/6/8/8 | Вихрь | 703
Молоток 200гр. ручка из тверд. пород древесины Kroft 202055 | НПР Прочее | 113
Молоток 600г квадр. боек фиберглассовая двухкомпонентная ручка Вихрь 73/6/8/6 | Вихрь | 605
Молоток 800г квадр. боек фиберглассовая двухкомпонентная ручка Вихрь 73/6/8/7 | Вихрь | 770
Молоток отбойный М-20/1500ЭВ SDS max ИНТЕРСКОЛ 441.0.0.00 | ИНТЕРСКОЛ | 31750
Молоток электромонтажника ММ-300 КВТ 75013 | КВТ | 733
Мультиметр 93 588 NMT-Mm03-063 (MY63) Navigator 93588 | NAVIGATOR | 1775
Мультиметр портативный M830B (DT830B) PROCONNECT 13-3011 | PROCONNECT | 620
Мультиметр портативный M832 (DT832) PROCONNECT 13-3012 | PROCONNECT | 662
Мультиметр портативный M838 (DT838) PROCONNECT 13-3013 | PROCONNECT | 769
Мультиметр портативный MAS830L (DT850L) PROCONNECT 13-3021 | PROCONNECT | 1305
Мультиметр портативный MAS830L Mastech 13-2007 | Mastech | 2528
Мультиметр портативный MAS838 в кожухе с прозвонкой и измерением температуры Mastech 13-2008 | Mastech | 2442
Мультиметр портативный MAS838L (DT858L) PROCONNECT 13-3022 | PROCONNECT | 1629
Мультиметр портативный UT33C+ с измер. температуры прозвонка UNI-T 13-0057 | UNI-T | 2286
Мультиметр портативный UT33D+ NCV + прозвонка UNI-T 13-0058 | UNI-T | 1981
Мультиметр портативный М-182 (DT-182) PROCONNECT 13-3014 | PROCONNECT | 688
Мультиметр профессиональный MS8217 Mastech 13-2021 | Mastech | 4651
Мультиметр профессиональный MS8229 5 в 1 Mastech 13-2029 | Mastech | 11208
Мультиметр профессиональный MS8239C Mastech 13-2020 | Mastech | 4615
Мультиметр универсальный MS8221C Mastech 13-2056 | Mastech | 4505
Мультиметр универсальный MY65N Mastech 13-2052 | Mastech | 7268
Мультиметр цифровой Compact M182 IEK TMD-1S-182 | IEK | 892
Мультиметр цифровой DM1A ARMA2L 5 IEK A2L5-DM11-01 | IEK | 4009
Мультиметр цифровой DM1E ARMA2L 5 IEK A2L5-DM15-01 | IEK | 2468
Мультиметр цифровой KT 830L "PROLINE" КВТ 79127 | КВТ | 1957
Мультиметр цифровой M182 Master EKF In-180701-bm182 | EKF | 878
Мультиметр цифровой M830B Master EKF In-180701-bm830B | EKF | 662
Мультиметр цифровой M830B ФАZА 5000377 | ФАZА | 531
Мультиметр цифровой M832 Master EKF In-180701-bm832 | EKF | 725
Мультиметр цифровой M832 ФАZА 5000414 | ФАZА | 513
Мультиметр цифровой M838 Master EKF In-180701-bm838 | EKF | 957
Мультиметр цифровой MAS830B Master EKF In-180701-pm830B | EKF | 1731
Мультиметр цифровой MAS838 Expert EKF In-180701-pm838 | EKF | 1451
Мультиметр цифровой MS18C Professional EKF In-180701-pm18C | EKF | 5920
Мультиметр цифровой MS8232 Expert EKF In-180701-pm8232 | EKF | 1286
Мультиметр цифровой Master MAS830L IEK TMD-3L-830 | IEK | 1652
Мультиметр цифровой Master MAS838L IEK TMD-3L-838 | IEK | 1951
Мультиметр цифровой Professional MY61 IEK TMD-5S-061 | IEK | 3265
Мультиметр цифровой Professional MY62I IEK TMD-5S-062 | IEK | 3442
Мультиметр цифровой Professional MY63 IEK TMD-5S-063 | IEK | 3735
Мультиметр цифровой Professional MY64 IEK TMD-5S-064 | IEK | 3881
Мультиметр цифровой Universal M830B IEK TMD-2B-830 | IEK | 726
Мультиметр цифровой Universal M832 IEK TMD-2S-832 | IEK | 847
Мультиметр цифровой Universal M838 IEK TMD-2S-838 | IEK | 880
Мультиметр цифровой М838 ФАZА 5000452 | ФАZА | 651
Мультиметр цифровой-пробник MS8211D Mastech 13-2045 | Mastech | 4382
Мультитул 10 в 1 155мм Kranz KR-12-4945-2 | Kranz | 3320
Мультитул 14 в 1 155мм Kranz KR-12-4947-2 | Kranz | 3794
Набор Г-образных ключей 950/9 PKL Hex-Plus 1 9 предметов (1.5/2/2.5/3/4/5/6/8/10мм) Wera WE-022087 | Wera | 4173
Набор Г-образных ключей 950/9 PKS Hex-Plus 3 9 предметов (1.5/2/2.5/3/4/5/6/8/10мм) Wera WE-133163 | Wera | 2733
Набор Г-образных ключей 950/9 SPKL Hex-Plus Multicolour BlackLaser 1 9 предметов (1.5/2/2.5/3/4/5/6/8/10мм) Wera WE-073593 | Wera | 5734
Набор СТК+4 в сумке КВТ 75907 | КВТ | 4622
Набор СТК+8 в сумке КВТ 83347 | КВТ | 6629
Набор бит PH2 50мм (блист.10шт) Вихрь 73/6/6/1 | Вихрь | 292
Набор бит PZ1-3 и PH1-3 50мм (уп.6шт) Felo 03291516 | FELO | 1270
Набор бит Profi в пластиковом боксе (32 предмета) Cutop 83-665 | Cutop | 2455
Набор бит SL/H (+/-) Industrial 70мм в кейсе (уп.6шт) Felo 03292716 | FELO | 3140
Набор бит SL/PH/PZ/Hex/Tx (30шт) и битодержатель в кейсе (31 предмет) FELO 02013116 | FELO | 4080
Набор бит SL/PH/PZ/Tx и головок с поворотной трещоткой Ergonic K в кейсе (20 предметов) FELO 06072006 | FELO | 10490
Набор бит SL/PZ/PH Industrial 50мм в кейсе 6 бит FELO 03092516 | FELO | 1270
Набор бит SL/Z (+/-) Industrial 70мм в кейсе (уп.6шт) Felo 03192716 | FELO | 2630
Набор бит и головок с трещоткой Tool-Check 1 SB 38 предметов Wera WE-073220 | Wera | 18601
Набор бит и головок с трещоткой и отверткой-битодержателем Tool-Check PLUS 39 предметов WE-056490 | Wera | 12875
Набор бит с битодержателем Kraftform Kompakt 28 7 пр.+открывалка Wera WE-136504 | Wera | 5005
Набор бит с магнитным держателем 25-50мм 49шт пластик. коробка Kranz KR-92-0462 | Kranz | 3018
Набор бит с магнитным держателем пластиковый кейс 10 шт Kranz KR-92-0466 | Kranz | 1172
Набор бит с магнитным держателем пластиковый кейс 19 шт Kranz KR-92-0465 | Kranz | 1524
Набор бит с магнитным держателем пластиковый кейс 32 шт Kranz KR-92-0464 | Kranz | 1994
Набор бит с отверткой-битодержателем Kraftform Kompakt 28 6 предметов Wera WE-134491 | Wera | 5608
Набор бит с торцевыми магнитными головками 10мм Profi 65мм (уп.2шт) Cutop 83-562 | Cutop | 347
Набор бит с торцевыми магнитными головками 6мм Profi 48мм (уп.2шт) Cutop 83-550 | Cutop | 312
Набор гаечных комбинированных ключей НКК-12 (6-22) КВТ 78367 | КВТ | 2596
Набор гаечных комбинированных ключей НКК-8 (8-19) КВТ 78366 | КВТ | 1522
Набор гаечных рожковых ключей НКР-8 (8-27) КВТ 78365 | КВТ | 2240
Набор диэлектрических жал SLIM PH-PZ 4шт ARMA2L 5 IEK A2L5-SH21D-BI-1-T2-204 | IEK | 2059
Набор диэлектрических жал SLIM PH/SL-PZ/SL 4шт ARMA2L 5 IEK A2L5-SH21D-BI-1-T2-304 | IEK | 1918
Набор диэлектрических жал SLIM SL 4шт ARMA2L 5 IEK A2L5-SH21D-BI-1-T2-104 | IEK | 1797
Набор диэлектрических отверток "Профи" НИО-06 КВТ 78617 | КВТ | 1642
Набор диэлектрических отверток "Профи" НИО-06 мини КВТ 79771 | КВТ | 1358
Набор диэлектрических отверток "Профи" НИО-07 КВТ 78618 | КВТ | 1951
Набор диэлектрических отверток "Профи" НИО-08 КВТ 78619 | КВТ | 2122
Набор диэлектрических отверток "Профи" НИО-09 КВТ 78620 | КВТ | 2442
Набор диэлектрических отверток "Профи" НИО-4412 КВТ 78615 | КВТ | 3054
Набор диэлектрических отверток 160 i/162 i/7 Rack VDE 7 предметов (PH 1-2; SL 2.5-3.5-4-5.5) Wera WE-006147 | Wera | 5704
Набор диэлектрических отверток Ergonic (уп.6шт) Felo 41396198 | FELO | 4820
Набор диэлектрических отверток Ergonic с тестером напряжения (уп.6шт) Felo 41396398 | FELO | 4190
Набор диэлектрических отверток НИО-08 Master EKF ndo-08 | EKF | 1666
Набор диэлектрических отверток НИО-10 Professional EKF ndo-10 | EKF | 7438
Набор диэлектрических отверток НИО-1107 КВТ 61949 | КВТ | 4137
Набор диэлектрических отверток НИО-1113 КВТ 61950 | КВТ | 5875
Набор диэлектрических отверток с узким концом 160 iS/7 Rack VDE 7 предметов (PH 1/2; PZ/S/2; SL 3.5/4.0/5.5) Wera WE-006480 | Wera | 6757
Набор диэлектрического инструмента "Профи" НИИ-18 КВТ 73301 | КВТ | 12298
Набор диэлектрического инструмента "Стандарт" НИИ-01 КВТ 59380 | КВТ | 5929
Набор диэлектрического инструмента "Стандарт" НИИ-12 КВТ 67374 | КВТ | 4327
Набор диэлектрического инструмента "Эксперт" НИИ-19 КВТ 73302 | КВТ | 5041
Набор диэлектрического инструмента N-01 K2 (3 предмета) ARMA2L 3 IEK A2L3-NP20-K2-N01-03 | IEK | 2438
Набор диэлектрического инструмента RI-02 11 предметов до 1000В тканевый пенал Rexant 12-4692-3 | Rexant | 3748
Набор диэлектрического инструмента НИИ-03 КВТ 55987 | КВТ | 2897
Набор диэлектрического инструмента НИИ-09 КВТ 63995 | КВТ | 3711
Набор диэлектрического инструмента НИИ-19 Master EKF ndi-19 | EKF | 4174
Набор для пайки (CT-3616) (ZD-151) (6 предметов) Rexant 12-6031 | Rexant | 916
Набор для пайки №11 (паяльник 30Вт подставка губка для удаления припоя канифоль припой) Rexant 12-0165 | Rexant | 1228
Набор для пайки №13 (паяльник 30Вт подставка губка для удаления припоя канифоль припой) Rexant 12-0166 | Rexant | 1660
Набор для полива с растягивающимся шлангом 15м Вихрь 73/7/2/25 | Вихрь | 1121
Набор для полива с растягивающимся шлангом 30м Вихрь 73/7/2/27 | Вихрь | 1590
Набор инструмента 80 390 NHT-In01-H3 (3 инструмента и сменные матрицы) Navigator 80390 | NAVIGATOR | 5966
Набор инструмента 90 240 OHT-Ind07-H7 ОНЛАЙТ 90240 | ОНЛАЙТ | 2403
Набор инструмента 93 705 NHT-Ind07-H9 NAVIGATOR 93705 | NAVIGATOR | 3508
Набор инструмента 93 706 NHT-Ind08-H7 NAVIGATOR 93706 | NAVIGATOR | 2771
Набор инструмента Navigator 82 413 NHT-Ind01-H9 диэлектр. (9 предметов) Navigator 82413 | NAVIGATOR | 4598
Набор инструмента Navigator 82 414 NHT-Ind02-H7 диэлектр. (7 предметов) Navigator 82414 | NAVIGATOR | 2452
Набор инструмента диэлектрического 82 969 OHT-Ind01-H9 усилен. (9 предметов) ОНЛАЙТ 82969 | ОНЛАЙТ | 4312
Набор инструмента диэлектрического 82 970 OHT-Ind02-H7 (7 предметов) ОНЛАЙТ 82970 | ОНЛАЙТ | 2099
Набор инструмента диэлектрического 90 173 OHT-Ind03-H3 (3 предмета) ОНЛАЙТ 90173 | ОНЛАЙТ | 1556
Набор инструмента диэлектрического 90 174 OHT-Ind04-H10 (10 предметов) ОНЛАЙТ 90174 | ОНЛАЙТ | 2556
Набор инструментов (28 предметов) VIRA 305004 | НПР Прочее | 50
Набор инструментов 1/2дюйм; 1/4дюйм CrV пластик. кейс (94 предм.) Вихрь 73/6/7/5 | Вихрь | 9035
Набор инструментов 1/2дюйм; 1/4дюйм CrV пластик. кейс 82 предм. Вихрь 73/6/7/3 | Вихрь | 9472
Набор клещи обжимные КО-01+5 сменных матриц ARMA2L 3 IEK A2L3-NK11-05-01 | IEK | 4466
Набор ключей TORX КТ-9 (Т10-Т50) КВТ 79202 | КВТ | 566
Набор ключей комбинированных 6-22мм 12 предметов Rexant 12-5842 | Rexant | 1795
Набор ключей комбинированных 6х32мм 26 шт. CrV полированный хром Rexant 12-5848 | Rexant | 7383
Набор ключей шестигранных Г-образ. удлиненных с шаровым окончанием HEX 1.5-10.0 (9 предметов) FELO 36500911 | FELO | 2590
Набор ключей-насадок магнитных 6/8/10/13х48мм с шестигранной головкой Kranz KR-92-0408 | Kranz | 416
Набор ключей-трубок торцевых 6х22мм 10шт. вороток оцинкованные Rexant 12-5872-2 | Rexant | 1388
Набор комбинированных ключей 6-22 (уп.12шт) Вихрь 73/6/5/8 | Вихрь | 1449
Набор комбинированных ключей 6-22 Вихрь 73/6/5/8 | Вихрь | 1385
Набор коронок по дереву (19 22 28 32 38 44 54 64мм) 2 держателя с ключом Kranz KR-92-0251 | Kranz | 654
Набор крестовых диэлектрических отверток Ergonic (уп.2шт) Felo 41792191 | FELO | 2590
Набор кругов абразивных шлифовальных перфорированных на ворсовой основе под "липучку" Р100 125мм (уп.5шт) Profi Cutop 85-620 | Cutop | 185
Набор кругов абразивных шлифовальных перфорированных на ворсовой основе под "липучку" Р1000 125мм (уп.5шт) Profi Cutop 85-629 | Cutop | 185
Набор кругов абразивных шлифовальных перфорированных на ворсовой основе под "липучку" Р120 125мм (уп.5шт) Profi Cutop 85-621 | Cutop | 185
Набор кругов абразивных шлифовальных перфорированных на ворсовой основе под "липучку" Р150 125мм (уп.5шт) Profi Cutop 85-622 | Cutop | 185
Набор кругов абразивных шлифовальных перфорированных на ворсовой основе под "липучку" Р180 125мм (уп.5шт) Profi Cutop 85-623 | Cutop | 185
Набор кругов абразивных шлифовальных перфорированных на ворсовой основе под "липучку" Р220 125мм (уп.5шт) Profi Cutop 85-624 | Cutop | 185
Набор кругов абразивных шлифовальных перфорированных на ворсовой основе под "липучку" Р24 125мм (уп.5шт)Profi Cutop 85-615 | Cutop | 190
Набор кругов абразивных шлифовальных перфорированных на ворсовой основе под "липучку" Р240 125мм (уп.5шт) Profi Cutop 85-625 | Cutop | 185
Набор кругов абразивных шлифовальных перфорированных на ворсовой основе под "липучку" Р320 125мм (уп.5шт) Profi Cutop 85-626 | Cutop | 185
Набор кругов абразивных шлифовальных перфорированных на ворсовой основе под "липучку" Р36 125мм (уп.5шт) Profi Cutop 85-616 | Cutop | 185
Набор кругов абразивных шлифовальных перфорированных на ворсовой основе под "липучку" Р40 125мм (уп.5шт) Profi Cutop 85-617 | Cutop | 185
Набор кругов абразивных шлифовальных перфорированных на ворсовой основе под "липучку" Р400 125мм (уп.5шт) Profi Cutop 85-627 | Cutop | 185
Набор кругов абразивных шлифовальных перфорированных на ворсовой основе под "липучку" Р60 125мм (уп.5шт) Profi Cutop 85-618 | Cutop | 185
Набор кругов абразивных шлифовальных перфорированных на ворсовой основе под "липучку" Р600 125мм (уп.5шт) Profi Cutop 85-628 | Cutop | 185
Набор кругов абразивных шлифовальных перфорированных на ворсовой основе под "липучку" Р80 125мм (уп.5шт) Profi Cutop 85-619 | Cutop | 185
Набор насадок Kraftform Kompakt VDE 17 Universal 1 с 2 отвертками-битодержателями 17 пр. Wera WE-059030 | Wera | 16454
Набор насадок с отверткой-битодержателем Kraftform Kompakt VDE 16 Universal 1 16 предметов Wera WE-003474 | Wera | 13636
Набор насадок с отверткой-битодержателем Kraftform Kompakt VDE 18 Universal 1 18 предметов Wera WE-003471 | Wera | 18375
Набор отвертка с битами "Мастер" НБ-46 КВТ 78709 | КВТ | 1246
Набор отверток "Мастер" НО-07 мини КВТ 78623 | КВТ | 1012
Набор отверток "Мастер" НО-08 КВТ 77407 | КВТ | 1524
Набор отверток (2 предмета) VIRA 101272 | НПР Прочее | 157
Набор отверток (8 предметов) Proconnect 12-4773 | PROCONNECT | 1145
Набор отверток (PH PZ SL) НО 6 Вихрь 73/6/2/13 | Вихрь | 672
Набор отверток 334/6 Rack Kraftform Plus Lasertip 6 предметов (PH 1х80/2х100; SL 0.5х3.0х80/0.8х4.0х100/1.0х5.5х125/1.2х6.5х150) Wera WE-105650 | Wera | 5678
Набор отверток 335/350/355/6 Kraftform Plus Lasertip 6 предметов (PH 1х80/2х100; PZ 1х80/2х100; SL 0.8х4.0х100/1.0х5.5х125) Wera WE-105622 | Wera | 5678
Набор отверток 350/335/160i/7 7 предметов (PH 1х80/2х100; SL 0.5х3х80/0.8х4х100/1.0х5.5х125; SL VDE 0.4х2.5х80) Wera WE-203775 | Wera | 4148
Набор отверток 61 266 NSD-S02 (6 предметов) Navigator 61266 | NAVIGATOR | 798
Набор отверток 7 предметов (крестовые и шлицевые) Rexant 12-4703 | Rexant | 1325
Набор отверток 8 предметов Rexant 12-4774 | Rexant | 1537
Набор отверток Ergonic в кейсе (уп.6шт) Felo 40020636 | FELO | 5240
Набор отверток Ergonic в упаковке (уп.6шт) Felo 40096118 | FELO | 4330
Набор отверток Kraftform XXL 12 предметов (PH 1/2; PZ 1/2; SL 4/5.5/6.5 силовые SL 5.5/7; SL VDE 2.5/3.5) Wera WE-051010 | Wera | 8163
Набор отверток SL/PH (5 предметов) Felo 90095248 | FELO | 3500
Набор отверток SL/PZ (5 предметов) Felo 90095148 | FELO | 2470
Набор отверток Т2 5шт ARMA2L 5 IEK A2L5-NS10-T2-05 | IEK | 7517
Набор отверток Т2 8шт ARMA2L 5 IEK A2L5-NS10-T2-08 | IEK | 8837
Набор отверток Т3 5шт ARMA2L 5 IEK A2L5-NS10-T3-05 | IEK | 7681
Набор отверток Т3 8шт ARMA2L 5 IEK A2L5-NS10-T3-08 | IEK | 9469
Набор отверток в кейсе (уп.6шт) Felo 40010636 | FELO | 5550
Набор отверток диэлектрических 123 предмета Rexant 12-4772-3 | Rexant | 4624
Набор отверток диэлектрических 14 предметов Rexant 12-4773-3 | Rexant | 1733
Набор отверток диэлектрических 76 предметов Rexant 12-4771-3 | Rexant | 3144
Набор отверток диэлектрических 80 282 NHT-Оtd01-H8 (8 предметов) Navigator 80282 | NAVIGATOR | 1469
Набор отверток диэлектрических Ergonic E-Slim в кейсе (уп.7шт) Felo 41380736 | FELO | 7860
Набор отверток диэлектрических K3 (7 предметов) ARMA2L 3 IEK A2L3-NS30-K3-07 | IEK | 1907
Набор отверток диэлектрических K3 (9 предметов) ARMA2L 3 IEK A2L3-NS30-K3-09 | IEK | 2440
Набор отверток диэлектрических NHT-Оtd01-H7 (7 предметов) Navigator 82354 | NAVIGATOR | 983
Набор отверток диэлектрических SL/PH E-Slim Ergonic (в наборе 5шт) Felo 41385198 | FELO | 7710
Набор отверток диэлектрических Т2 6шт ARMA2L 5 IEK A2L5-NS30-T2-06 | IEK | 7860
Набор отверток диэлектрических Т2 9шт ARMA2L 5 IEK A2L5-NS30-T2-09 | IEK | 9492
Набор отверток диэлектрических Т3 6шт ARMA2L 5 IEK A2L5-NS30-T3-06 | IEK | 8102
Набор отверток диэлектрических Т3 9шт ARMA2L 5 IEK A2L5-NS30-T3-09 | IEK | 10822
Набор отверток для точечных работ (37 предметов) REXANT 12-4702 | Rexant | 566
Набор отверток для точечных работ 32 предмета REXANT 12-4701 | Rexant | 484
Набор отверток для точных работ (уп.6шт) Felo 24096166 | FELO | 3050
Набор отверток для точных работ 16 предметов Rexant 12-4704 | Rexant | 236
Набор отверток для точных работ RA-02 30 предметов Kranz KR-12-4752 | Kranz | 1502
Набор отверток для точных работ RA-03 25 предметов Kranz KR-12-4753 | Kranz | 1571
Набор отверток для точных работ RA-05 106 предметов Kranz KR-12-4755 | Kranz | 2773
Набор отверток для точных работ НОТ 8 Вихрь 73/6/2/12 | Вихрь | 649
Набор отверток из стали S2 "Мастер" НО-06-S КВТ 78622 | КВТ | 1197
Набор отверток индикаторных НИО-02Т КВТ 74840 | КВТ | 305
Набор отверток прецизионных Kraftform Micro 12 Universal 1 12 пр. PH 00/0 TORX HF TX 5/6 SL 1.5/1.8/2.0/2.5/3.0 HEX 0.9/1.5/2.0 Wera WE-073675 | Wera | 7891
Набор отверток с двумя подставками Kraftform Big Pack 300 14 предметов (PH 1/2/3; PZ 1/2/3; TX 10/15/20/25/30; SL 3.5/4/6.5) Wera WE-105630 | Wera | 10329
Набор отверток с магнитным наконечн. смен. битами (7 предметов) VIRA 303126 | НПР Прочее | 189
Набор отверток силовых с подставкой 6 предметов (PH 1х80/2х100 SL 0.6х3.5х80/0.8х4.5х90/1х5.5х100/1.2х7.0х125) Wera WE-018282 | Wera | 7163
Набор отверток-торцевых ключей для точных работ (6 предметов) FELO 24996166 | FELO | 8470
Набор профессиональных дисков отрезных по металлу и нерж. стали Т41-125х1.х 22.2мм (уп.10шт) Cutop 50-410 | Cutop | 1333
Набор рожковых ключей 6-32 (уп.12шт) Вихрь 73/6/5/5 | Вихрь | 2419
Набор рожковых ключей 6-32 Вихрь 73/6/5/5 | Вихрь | 2312
Набор ручного инструмента Home&Hobby (161 предмет) VIRA 305011 | НПР Прочее | 116
Набор садовых инструментов GTP5 5 предметов нейлон PATRIOT 777001506 | PATRIOT | 1690
Набор сверл HSS по металлу 4.0мм титан. покрытие (уп.10шт) FIT 34140 | FIT | 1075
Набор сверл HSS по металлу 4.0х119мм удлинен. титан. покрытие (уп.10шт) FIT 34240 | FIT | 1742
Набор сверл HSS по металлу 5.0мм титан. покрытие (уп.10шт) FIT 34150 | FIT | 1459
Набор сверл HSS по металлу 6.0мм титан. покрытие (уп.10шт) FIT 34160 | FIT | 2236
Набор сверл по дереву перовые 6шт (10-12-16-18-20-25мм) FIT 36160 | FIT | 732
Набор сверл по металлу (HSS) диаметр 1.5-6.5мм (13 шт.) Kranz KR-91-0631 | Kranz | 464
Набор сверл по металлу 1-10мм (через 0 5мм) HSS металл.коробка цилиндрический хвостовик (уп.19шт) Вихрь 73/10/6/18 | Вихрь | 1243
Набор сверл по металлу 1-10мм (через 0.5мм) HSS металл.коробка цилиндрический хвостовик Вихрь 73/10/6/18 | Вихрь | 1188
Набор сверл по металлу EXPERT 6х93мм (уп.10шт) Cutop 53-485 | Cutop | 2434
Набор сверл по металлу HSS 4.2мм полированные (блист.2шт) FIT 33809 | FIT | 134
Набор сверл по металлу Profi 1-10мм (через 0.5мм) с кобальтом 5проц. в метал. коробке (19шт) Cutop 48-602 | Cutop | 7137
Набор сверл по металлу Profi 1.5-6.5мм (через 0.5мм + 32мм; 48мм) с кобальтом 5проц. в метал. коробке (13шт) Cutop 48-601 | Cutop | 2410
Набор сверл по металлу Profi 1.5х40мм с кобальтом 5проц. (уп.2шт) Cutop 48-356 | Cutop | 170
Набор сверл по металлу Profi 10х133мм с кобальтом 5проц. (уп.5шт) Cutop 48-100-5 | Cutop | 5381
Набор сверл по металлу Profi 12х151мм с кобальтом 5проц. (уп.5шт) Cutop 48-120-5 | Cutop | 8608
Набор сверл по металлу Profi 1х34мм с кобальтом 5проц. (уп.10шт) Cutop 48-10-10 | Cutop | 621
Набор сверл по металлу Profi 1х34мм с кобальтом 5проц. (уп.2шт) Cutop 48-355 | Cutop | 170
Набор сверл по металлу Profi 2.3х53мм с кобальтом 5проц. (уп.2шт) Cutop 48-358 | Cutop | 207
Набор сверл по металлу Profi 2.5х57мм с кобальтом 5проц. (уп.10шт) Cutop 48-25-10 | Cutop | 829
Набор сверл по металлу Profi 2.5х57мм с кобальтом 5проц. (уп.2шт) Cutop 48-359 | Cutop | 207
Набор сверл по металлу Profi 2.7х61мм с кобальтом 5проц. (уп.2шт) Cutop 48-360 | Cutop | 250
Набор сверл по металлу Profi 2х49мм с кобальтом 5проц. (уп.10шт) Cutop 48-20-10 | Cutop | 677
Набор сверл по металлу Profi 2х49мм с кобальтом 5проц. (уп.2шт) Cutop 48-357 | Cutop | 177
Набор сверл по металлу Profi 3.1х65мм с кобальтом 5проц. (уп.2шт) Cutop 48-363 | Cutop | 242
Набор сверл по металлу Profi 3.3х65мм с кобальтом 5проц. (уп.10шт) Cutop 48-33-10 | Cutop | 1136
Набор сверл по металлу Profi 3.5х70мм с кобальтом 5проц. (уп.10шт) Cutop 48-35-10 | Cutop | 1136
Набор сверл по металлу Profi 3.5х70мм с кобальтом 5проц. (уп.2шт) Cutop 48-367 | Cutop | 268
Набор сверл по металлу Profi 3.6х70мм с кобальтом 5проц. (уп.2шт) Cutop 48-368 | Cutop | 308
Набор сверл по металлу Profi 3.7х70мм с кобальтом 5проц. (уп.2шт) Cutop 48-369 | Cutop | 308
Набор сверл по металлу Profi 3.9х75мм с кобальтом 5проц. (уп.2шт) Cutop 48-371 | Cutop | 319
Набор сверл по металлу Profi 4.2х75мм с кобальтом 5проц. (уп.10шт) Cutop 48-42-10 | Cutop | 1514
Набор сверл по металлу Profi 4.2х75мм с кобальтом 5проц. (уп.2шт) Cutop 48-374 | Cutop | 358
Набор сверл по металлу Profi 4.5х80мм с кобальтом 5проц. (уп.10шт) Cutop 48-45-10 | Cutop | 1732
Набор сверл по металлу Profi 4.8х86мм с кобальтом 5проц. (уп.2шт) Cutop 48-376 | Cutop | 450
Набор сверл по металлу Profi 4х75мм с кобальтом 5проц. (уп.10шт) Cutop 48-40-10 | Cutop | 1393
Набор сверл по металлу Profi 5х86мм с кобальтом 5проц. (уп.2шт) Cutop 48-377 | Cutop | 482
Набор сверл по металлу Profi 6.5х101мм с кобальтом 5проц. (уп.10шт) Cutop 48-65-10 | Cutop | 3690
Набор сверл по металлу Profi 6х93мм с кобальтом 5проц. (уп.10шт) Cutop 48-60-10 | Cutop | 3050
Набор сверл по металлу Profi 6х93мм с кобальтом 5проц. (уп.2шт) Cutop 48-379 | Cutop | 661
Набор сверл по металлу Profi 8х117мм с кобальтом 5проц. (уп.5шт) Cutop 48-80-5 | Cutop | 3110
Набор сегментированных лезвий 9мм НС-10 Master EKF cm-s10-ms | EKF | 53
Набор скальпель со сменными лезвиями 7 предметов Rexant 12-4917 | Rexant | 490
Набор сменных лезвий 18мм СМ-30 (10шт SK4 13 сегментов) Expert EKF cm-s30 | EKF | 309
Набор сменных лезвий 18мм СМ-60 (10шт вороненные SK4 13 сегментов) Professional EKF cm-s60 | EKF | 440
Набор сменных трапециевидных лезвий СЛ-Т-5 КВТ 78501 | КВТ | 181
Набор стальных бит Profi HEх6 50мм (уп.2шт) Cutop 83-653 | Cutop | 267
Набор стальных бит Profi PH2 100мм (уп.10шт) Cutop 83-328 | Cutop | 1845
Набор стальных бит Profi PH2 100мм (уп.2шт) Cutop 83-340 | Cutop | 434
Набор стальных бит Profi PH2 150мм (уп.10шт) Cutop 83-329 | Cutop | 2689
Набор стальных бит Profi PH2 150мм (уп.2шт) Cutop 83-341 | Cutop | 626
Набор стальных бит Profi PH2 25мм (уп.10шт) Cutop 83-325 | Cutop | 518
Набор стальных бит Profi PH2 25мм (уп.2шт) Cutop 83-337 | Cutop | 181
Набор стальных бит Profi PH2 50мм (уп.10шт) Cutop 83-326 | Cutop | 959
Набор стальных бит Profi PH2 50мм (уп.2шт) Cutop 83-338 | Cutop | 267
Набор стальных бит Profi PH2 70мм (уп.10шт) Cutop 83-327 | Cutop | 1434
Набор стальных бит Profi PZ1 50мм (уп.2шт) Cutop 83-344 | Cutop | 267
Набор стальных бит Profi PZ3 50мм (уп.2шт) Cutop 83-346 | Cutop | 267
Набор стальных бит Profi SL4 50мм (уп.2шт) Cutop 83-641 | Cutop | 267
Набор стальных бит Profi SL5 50мм (уп.2шт) Cutop 83-643 | Cutop | 267
Набор стержней диэлектрических SL/PH/PZ/TX и рукоятка E-SMART в поясной сумке 12шт Felo 06381204 | FELO | 8880
Набор торсионных бит Profi Plus PH2 50мм (уп.10шт) Cutop 84-494 | Cutop | 1108
Набор торсионных бит Profi Plus PH2 50мм (уп.2шт) Cutop 84-348 | Cutop | 280
Набор торсионных бит Profi Plus PZ2 50мм (уп.10шт) Cutop 84-495 | Cutop | 1108
Набор торсионных бит с магнитным держателем и торцевыми головками пластик. кейс 41шт Kranz KR-92-0463 | Kranz | 3049
Набор торцевых головок 1/2 головки 10-24мм с трещоточным ключом 12 предметов Rexant 12-8301 | Rexant | 5080
Набор торцевых головок 1/4 шестигранные CrV 10шт. 4-13мм Rexant 12-8316 | Rexant | 747
Набор торцевых ключей шестигранных НТК-Ш-08 КВТ 80957 | КВТ | 880
Набор универсальный "UNI" КВТ 79758 | КВТ | 10526
Набор шестигранных ключей с шаром КШ-9 КВТ 78368 | КВТ | 542
Набор щупов Basic со сменными насадками Rexant 13-3035 | Rexant | 832
Набор электромонтажника НИЭ-01 КВТ 63033 | КВТ | 23183
Набор электромонтажника НИЭ-02 КВТ 66353 | КВТ | 15071
Набор электромонтажника НИЭ-03 "Щитовик" малый КВТ 66355 | КВТ | 12077
Накладка дверная НД-180 бронз. Секрет Киров 3550 | Секрет Киров | 154
Наколенники гелевые ZIMA Delta Plus ZIMANO | Delta Plus | 1771
Напильник 200мм круглый деревянная рукоятка Вихрь 73/6/4/4 | Вихрь | 179
Напильник 200мм плоский деревянная рукоятка Вихрь 73/6/4/1 | Вихрь | 200
Напильник 200мм трехгранный деревянная рукоятка Вихрь 73/6/4/3 | Вихрь | 187
Напильник круглый с ручкой 4.0мм - 5/32 648-281 DDE 15536659 | НПР Сетевая розница | 191
Напульсник с магнитным держателем C-55 КВТ 78275 | КВТ | 1179
Насадка крестовая для Nm +/- H (PH) 1х170 Felo 10610204 | FELO | 1130
Насадка крестовая для Nm +/- H (PH) 2х170 Felo 10620304 | FELO | 1130
Насадка крестовая для Nm +/- Z (PZ) 1х170 Felo 10710204 | FELO | 1130
Насадка крестовая для Nm PZ 1х170 Felo 10110204 | FELO | 1130
Насадка плоская шлицевая диэлектреческая Slim для Nm 3.5х0.6х170 Felo 10035394 | FELO | 1530
Насадка плоская шлицевая для Nm 3.0х0.5х170 Felo 10003204 | FELO | 1130
Насадка плоская шлицевая для Nm 4.0х0.8х170 Felo 10004304 | FELO | 1130
Наушники вакумные с микрофоном проводные ELX-WHP01P-C01 ПРОМО 3.5мм 1.2м пакет бел. Ergolux 15277 | Ergolux | 85
Наушники вакумные с микрофоном проводные ELX-WHP01P-C02 ПРОМО 3.5мм 1.2м пакет черн. Ergolux 15278 | Ergolux | 86
Наушники вкладыши с микрофоном ELX-WHP04-C01 проводные Lightning 1.2м коробка+бокс бел. ERGOLUX 15285 | Ergolux | 286
Наушники вкладыши с микрофоном проводные ELX-WHP01-C01 3.5мм 1.2м коробка бел. Ergolux 15281 | Ergolux | 127
Наушники вкладыши с микрофоном проводные ELX-WHP01-C02 3.5мм 1.2м коробка черн. Ergolux 15282 | Ergolux | 131
Наушники шумозащитные INTERLAGOS сер. Delta Plus INTERGR | Delta Plus | 1507
Наушники шумозащитные SPA3 Delta Plus SPA3BL | Delta Plus | 540
Наушники шумозащитные SUZUKA2 с креплением на каску Delta Plus SUZU2NO | Delta Plus | 984
Нивелир лазерный LL 101 дальность без приемника 15м 1/4дюйм длина волный 650Нм штатив красн. PATRIOT 120101101 | PATRIOT | 5590
Нивелир лазерный LL 105 дальность без приемника 15м 1/4дюйм длина волный 650Нм красн. PATRIOT 120101102 | PATRIOT | 4790
Нивелир лазерный OMT-UNL-03-16 ОНЛАЙТ 90372 | ОНЛАЙТ | 8396
Нож 80 360 NHT-Nv01-18 (выдвижной 18мм) Navigator 80360 | NAVIGATOR | 76
Нож 80 361 NHT-Nv02-18 (выдвижной усиленный 18мм) Navigator 80361 | NAVIGATOR | 219
Нож 80 362 NHT-Nv03-18 (выдвижной кассетный 18мм) Navigator 80362 | NAVIGATOR | 245
Нож TBS-40P D230х25.4мм толщина 1.3мм 40 зубьев PATRIOT 809115229 | PATRIOT | 537
Нож выдвижной 82 955 OHT-Nv01-18 18мм ОНЛАЙТ 82955 | ОНЛАЙТ | 38
Нож выдвижной кассетный 82 957 OHT-Nv03-18 18мм ОНЛАЙТ 82957 | ОНЛАЙТ | 147
Нож выдвижной усиленный 82 956 OHT-Nv02-18 18мм ОНЛАЙТ 82956 | ОНЛАЙТ | 132
Нож диэлектрический 82 962 OHT-Nmd01-185 прямое лезвие ОНЛАЙТ 82962 | ОНЛАЙТ | 604
Нож диэлектрический 82 963 OHT-Nmd02-185 с пяткой ОНЛАЙТ 82963 | ОНЛАЙТ | 878
Нож диэлектрический 90 112 OHT-Nmd03-175 с увеличен. пяткой ОНЛАЙТ 90112 | ОНЛАЙТ | 1021
Нож диэлектрический НМИ-01 КВТ 63845 | КВТ | 2921
Нож диэлектрический НМИ-01А КВТ 70316 | КВТ | 3179
Нож диэлектрический НМИ-02 КВТ 63846 | КВТ | 1754
Нож диэлектрический НМИ-04 с доп. лезвием КВТ 63838 | КВТ | 2365
Нож диэлектрический НМИ-05 КВТ 60466 | КВТ | 2041
Нож для резки стальной ленты SHTOK 23002 | SHTOK | 1187
Нож для снятия изоляции Felo 58401811 | FELO | 2550
Нож для снятия изоляции с пяткой 1000В WS-31 Professional EKF ws-31 | EKF | 9142
Нож для удаления изоляции VDE 1000В с пяткой нерж. хирургическая сталь L-180мм диэлектрический 2-компонентная рукоятка Knipex KN-9855 | KNIPEX | 6207
Нож кабельный WS-12 Professional EKF ws-12 | EKF | 3528
Нож кабельный WS-15 Professional EKF ws-15 | EKF | 2978
Нож монтажника нержавеющая сталь двухсторонняя заточка лезвие 33мм Rexant 12-4931 | Rexant | 942
Нож монтажника нержавеющая сталь лезвие 50мм Rexant 12-4933 | Rexant | 1015
Нож монтажника нержавеющая сталь с "пяткой" Rexant 12-4935 | Rexant | 1250
Нож монтерский 90 176 OHT-Nm05-153 153мм с выемкой ОНЛАЙТ 90176 | ОНЛАЙТ | 583
Нож монтерский НМ-01 КВТ 57596 | КВТ | 803
Нож монтерский НМ-02 КВТ 57597 | КВТ | 803
Нож монтерский НМ-03 КВТ 67549 | КВТ | 745
Нож монтерский НМ-05 КВТ 67551 | КВТ | 745
Нож с выдвижным лезвием 18мм метал. корпус автоматический фиксатор Вихрь 73/10/10/1 | Вихрь | 245
Нож с выдвижным лезвием 18мм пластик. корпус металлическая направляющая Вихрь 73/10/10/2 | Вихрь | 70
Нож с сегмент. лезвием 18мм ABS пласт. обрезинен. корпус REXANT 12-4901 | Rexant | 250
Нож с сегмент. лезвием 18мм метал. обрезинен. корпус REXANT 12-4900 | Rexant | 382
Нож с сегмент. лезвием 18мм пласт. корпус REXANT 12-4903 | Rexant | 55
Нож с сегмент. лезвием 9мм пласт. корпус с клипсой REXANT 12-4905 | Rexant | 35
Нож с сегментированным лезвием 25мм корпус ABS пластик обрезиненный Rexant 12-4919 | Rexant | 459
Нож с сегментированным лезвием 25мм металлический обрезиненный корпус с дополнительным замком на лезвии Rexant 12-4918 | Rexant | 859
Нож с трапециевид. выдвижн. лезвием REXANT 12-4907 | Rexant | 337
Нож складной 82 959 OHT-Nm02-200 прямое лезвие ОНЛАЙТ 82959 | ОНЛАЙТ | 393
Нож строительно-монтажный 18мм НСМ-50 (18мм)(SK4) Heavy Duty (до 25кг) Expert EKF ncm-50-exp | EKF | 665
Нож строительно-монтажный 18мм НСМ-80 (SK4) Heavy Duty (до 60кг) Professional EKF ncm-80-pro | EKF | 1010
Нож строительный монтажный НСМ-02 КВТ 78492 | КВТ | 523
Нож строительный монтажный НСМ-03 КВТ 78493 | КВТ | 311
Нож строительный монтажный НСМ-10 КВТ 78495 | КВТ | 806
Нож строительный монтажный НСМ-11 КВТ 78496 | КВТ | 540
Нож строительный монтажный НСМ-12 КВТ 78497 | КВТ | 1058
Нож строительный монтажный НСМ-20 КВТ 79899 | КВТ | 919
Нож электрика складной длина лезвия 80мм L-120мм рукоятка из ударопрочного пластика Knipex KN-162050SB | KNIPEX | 2100
Ножницы 80 397 NHT-Nk03-4v1 (кабельные 4-в-1) Navigator 80397 | NAVIGATOR | 1145
Ножницы 82 968 OHT-Nk02-2v1 резка и снятие изоляции ОНЛАЙТ 82968 | ОНЛАЙТ | 457
Ножницы НК-250 для резки небронир. кабеля IEK TLK10-250 | IEK | 5162
Ножницы НККУ-60 для резки коробов и кабель-каналов КВТ 79822 | КВТ | 2196
Ножницы для ПВХ труб 42мм Вихрь 73/10/2/1 | Вихрь | 658
Ножницы для резки коробов и кабель-каналов НКК-110 "Пеликан" КВТ 79823 | КВТ | 3869
Ножницы для резки листового металла прямые НМЛ-01 КВТ 81942 | КВТ | 1207
Ножницы для резки стальных лент НМ-20 КВТ 63025 | КВТ | 2257
Ножницы кабельные MC-03 КВТ 55941 | КВТ | 1234
Ножницы кабельные MC-05 КВТ 69279 | КВТ | 2733
Ножницы кабельные MC-06 КВТ 85934 | КВТ | 704
Ножницы кабельные MC-07 КВТ 86619 | КВТ | 704
Ножницы кабельные НКи-12 Master 1000В Basic EKF nk-12-mas-in | EKF | 910
Ножницы кабельные НКи-16 Master 1000В Basic EKF nk-16-mas-in | EKF | 1312
Ножницы кабельные НКм-40 КВТ 56550 | КВТ | 10782
Ножницы кабельные диэлектрические "Стандарт" НКи-12у КВТ 67505 | КВТ | 1686
Ножницы кабельные диэлектрические "Стандарт" НКи-16у КВТ 67375 | КВТ | 2317
Ножницы кабельные диэлектрические НКи-16 КВТ 57365 | КВТ | 1557
Ножницы монтажника универсальные в пластиковом чехле WS-35 Professional EKF ws-35 | EKF | 7306
Ножницы по металлу 250мм НМ-250R двухкомпонентные рукоятки Вихрь 73/10/8/3 | Вихрь | 556
Ножницы по металлу 250мм НМ-250S двухкомпонентные рукоятки Вихрь 73/10/8/1 | Вихрь | 556
Ножницы по металлу НМ 0.8мм многофункциональные IEK TSR11-08 | IEK | 878
Ножницы секторные НС-100 КВТ 53808 | КВТ | 31636
Ножницы секторные НС-100БСР Expert EKF nc-100 | EKF | 38674
Ножницы секторные НС-120 КВТ 54569 | КВТ | 38345
Ножницы секторные НС-240 для резки небронир. кабеля IEK TLK10-240 | IEK | 15630
Ножницы секторные НС-30С Expert EKF nc-30 | EKF | 33161
Ножницы секторные НС-32 КВТ 47546 | КВТ | 5817
Ножницы секторные НС-45 КВТ 53142 | КВТ | 12535
Ножницы секторные НС-45БС Expert EKF nc-45 | EKF | 10967
Ножницы секторные НС-70 КВТ 53053 | КВТ | 22556
Ножницы секторные НС-70БС Expert EKF nc-70 | EKF | 28495
Ножницы электрика 200мм BM BM-1340 | BM | 2900
Ножницы электромонтажника ES-01 КВТ 57132 | КВТ | 752
Ножовка 450мм "Тефлон" 3D заточка 2 комп.рукоятка Вихрь 73/2/4/9 | Вихрь | 683
Ножовка 500мм "Тефлон" 3D заточка 2 комп.рукоятка Вихрь 73/2/4/10 | Вихрь | 772
Ножовка садовая складная FGS-180 3-х гранная заточка 180мм PATRIOT 350006030 | PATRIOT | 850
Обжимник ручной Felo 58319040 | FELO | 28200
Олово жидк. (химич. лужение плат) 100 мл. REXANT 09-3495 | Rexant | 231
Органайзер 12 контейнеров 39х40х11см HD 400 PATROL 146139 | PATROL | 4966
Отвертка "Мастер" PH0х75 КВТ 77400 | КВТ | 107
Отвертка "Мастер" PH1х100 КВТ 77401 | КВТ | 121
Отвертка "Мастер" PH2х125 КВТ 77402 | КВТ | 187
Отвертка "Мастер" PZ2х125 КВТ 77404 | КВТ | 189
Отвертка "Мастер" шлиц 3х75 КВТ 77396 | КВТ | 107
Отвертка "Мастер" шлиц 4.0х100 КВТ 77397 | КВТ | 121
Отвертка "Мастер" шлиц 5.5х125 КВТ 77398 | КВТ | 158
Отвертка "Электрика" PH0 100мм REXANT 12-4716 | Rexant | 146
Отвертка "Электрика" PH0 75мм REXANT 12-4715 | Rexant | 136
Отвертка "Электрика" PH1 125мм REXANT 12-4717 | Rexant | 186
Отвертка "Электрика" PH2 150мм REXANT 12-4718 | Rexant | 257
Отвертка "Электрика" SL3 75мм REXANT 12-4711 | Rexant | 136
Отвертка "Электрика" SL4 100мм REXANT 12-4712 | Rexant | 150
Отвертка "Электрика" SL5 125мм REXANT 12-4713 | Rexant | 193
Отвертка "Электрика" SL6 150мм REXANT 12-4714 | Rexant | 237
Отвертка Ergonic крестовая PH 1х80 Felo 40210210 | FELO | 530
Отвертка Ergonic крестовая PH 2х100 Felo 40220310 | FELO | 580
Отвертка Ergonic крестовая PZ 1х80 Felo 40110210 | FELO | 530
Отвертка Ergonic крестовая PZ 2х100 Felo 40120310 | FELO | 580
Отвертка Ergonic плоская шлицевая 2.5х0.4х75 Felo 40002210 | FELO | 490
Отвертка Ergonic плоская шлицевая 3.5х0.6х100 Felo 40035310 | FELO | 490
Отвертка Ergonic плоская шлицевая 5.5х1.0х125 Felo 40055410 | FELO | 570
Отвертка Navigator 82 358 NHT-Ot01-PH2-100 (обычная) Navigator 82358 | NAVIGATOR | 119
Отвертка Navigator 82 359 NHT-Ot01-PH2-150 (обычная) Navigator 82359 | NAVIGATOR | 131
Отвертка PH/SL1х75 Т2 ARMA2L 5 IEK A2L5-SC10-T2-HS-10-075 | IEK | 629
Отвертка PH/SL1х75 Т3 ARMA2L 5 IEK A2L5-SC10-T3-HS-10-075 | IEK | 806
Отвертка PH/SL2х100 Т2 ARMA2L 5 IEK A2L5-SC10-T2-HS-20-100 | IEK | 742
Отвертка PH/SL2х100 Т3 ARMA2L 5 IEK A2L5-SC10-T3-HS-20-100 | IEK | 935
Отвертка PH0х60мм Expert 1000В PROхima EKF ph-0-60-exp-in | EKF | 257
Отвертка PH0х75 Т2 ARMA2L 5 IEK A2L5-SC10-T2-PH-00-075 | IEK | 452
Отвертка PH0х75 Т3 ARMA2L 5 IEK A2L5-SC10-T3-PH-00-075 | IEK | 548
Отвертка PH1х100мм Master Basic EKF ph-1-100-mas | EKF | 140
Отвертка PH1х75 Т1 ARMA2L 5 IEK A2L5-SC10-T1-PH-10-075 | IEK | 467
Отвертка PH1х75 Т2 ARMA2L 5 IEK A2L5-SC10-T2-PH-10-075 | IEK | 565
Отвертка PH1х75 Т3 ARMA2L 5 IEK A2L5-SC10-T3-PH-10-075 | IEK | 677
Отвертка PH1х80мм Expert 1000В PROхima EKF ph-1-80-exp-in | EKF | 275
Отвертка PH2х100 Т1 ARMA2L 5 IEK A2L5-SC10-T1-PH-20-100 | IEK | 596
Отвертка PH2х100 Т2 ARMA2L 5 IEK A2L5-SC10-T2-PH-20-100 | IEK | 693
Отвертка PH2х100 Т3 ARMA2L 5 IEK A2L5-SC10-T3-PH-20-100 | IEK | 887
Отвертка PH2х100мм Expert 1000В PROхima EKF ph-2-100-exp-in | EKF | 333
Отвертка PH2х100мм Master 1000В Basic EKF ph-2-100-mas-in | EKF | 200
Отвертка PH2х100мм Master Basic EKF ph-2-100-mas | EKF | 158
Отвертка PH2х150 Т2 ARMA2L 5 IEK A2L5-SC10-T2-PH-20-150 | IEK | 742
Отвертка PH2х150 Т3 ARMA2L 5 IEK A2L5-SC10-T3-PH-20-150 | IEK | 951
Отвертка PH2х38 Т2 ARMA2L 5 IEK A2L5-SC10-T2-PH-20-038 | IEK | 580
Отвертка PH2х38 Т3 ARMA2L 5 IEK A2L5-SC10-T3-PH-20-038 | IEK | 661
Отвертка PH3х150 Т2 ARMA2L 5 IEK A2L5-SC10-T2-PH-30-150 | IEK | 951
Отвертка PH3х150 Т3 ARMA2L 5 IEK A2L5-SC10-T3-PH-30-150 | IEK | 1129
Отвертка PH3х150мм Master 1000В Basic EKF ph-3-150-mas-in | EKF | 401
Отвертка PZ/SL1х75 Т2 ARMA2L 5 IEK A2L5-SC10-T2-ZS-10-075 | IEK | 629
Отвертка PZ/SL1х75 Т3 ARMA2L 5 IEK A2L5-SC10-T3-ZS-10-075 | IEK | 806
Отвертка PZ/SL2х100 Т2 ARMA2L 5 IEK A2L5-SC10-T2-ZS-20-100 | IEK | 742
Отвертка PZ/SL2х100 Т3 ARMA2L 5 IEK A2L5-SC10-T3-ZS-20-100 | IEK | 935
Отвертка PZ0х75 Т2 ARMA2L 5 IEK A2L5-SC10-T2-PZ-00-075 | IEK | 452
Отвертка PZ0х75 Т3 ARMA2L 5 IEK A2L5-SC10-T3-PZ-00-075 | IEK | 548
Отвертка PZ1х100мм Master Basic EKF pz-1-100-mas | EKF | 179
Отвертка PZ1х75 Т1 ARMA2L 5 IEK A2L5-SC10-T1-PZ-10-075 | IEK | 467
Отвертка PZ1х75 Т2 ARMA2L 5 IEK A2L5-SC10-T2-PZ-10-075 | IEK | 565
Отвертка PZ1х75 Т3 ARMA2L 5 IEK A2L5-SC10-T3-PZ-10-075 | IEK | 677
Отвертка PZ1х80мм Expert 1000В PROхima EKF pz-1-80-exp-in | EKF | 301
Отвертка PZ2х100 Т1 ARMA2L 5 IEK A2L5-SC10-T1-PZ-20-100 | IEK | 596
Отвертка PZ2х100 Т2 ARMA2L 5 IEK A2L5-SC10-T2-PZ-20-100 | IEK | 693
Отвертка PZ2х100 Т3 ARMA2L 5 IEK A2L5-SC10-T3-PZ-20-100 | IEK | 887
Отвертка PZ2х100мм Expert 1000В PROхima EKF pz-2-100-exp-in | EKF | 311
Отвертка PZ2х100мм Master 1000В Basic EKF pz-2-100-mas-in | EKF | 250
Отвертка PZ2х100мм Master Basic EKF pz-2-100-mas | EKF | 180
Отвертка PZ2х150 Т2 ARMA2L 5 IEK A2L5-SC10-T2-PZ-20-150 | IEK | 742
Отвертка PZ2х150 Т3 ARMA2L 5 IEK A2L5-SC10-T3-PZ-20-150 | IEK | 951
Отвертка PZ2х38 Т2 ARMA2L 5 IEK A2L5-SC10-T2-PZ-20-038 | IEK | 580
Отвертка PZ2х38 Т3 ARMA2L 5 IEK A2L5-SC10-T3-PZ-20-038 | IEK | 661
Отвертка PZ3х150 Т2 ARMA2L 5 IEK A2L5-SC10-T2-PZ-30-150 | IEK | 951
Отвертка PZ3х150 Т3 ARMA2L 5 IEK A2L5-SC10-T3-PZ-30-150 | IEK | 1129
Отвертка Professional PH-FL1х80мм VDE 1000В EKF ph-fl-1-80-pro-in | EKF | 1448
Отвертка Professional PH-FL2х100мм VDE 1000В EKF ph-fl-2-100-pro-in | EKF | 1323
Отвертка Professional PH1х80мм VDE 1000В EKF ph-1-80-pro-in | EKF | 1237
Отвертка Professional PH2х100мм VDE 1000В EKF ph-2-100-pro-in | EKF | 1183
Отвертка Professional PZ-FL1х80мм VDE 1000В EKF pz-fl-1-80-pro-in | EKF | 1340
Отвертка Professional PZ-FL2х100мм VDE 1000В EKF pz-fl-2-100-pro-in | EKF | 1355
Отвертка Professional SL2.5х0.4мм VDE 1000В EKF sl-2.5-0.4-pro-in | EKF | 1013
Отвертка Professional SL3.5х0.6мм VDE 1000В EKF sl-3.5-0.6-pro-in | EKF | 1272
Отвертка Professional SL4х0.8мм VDE 1000В EKF sl-4-0.8-pro-in | EKF | 1146
Отвертка Professional SL5.5х1мм VDE 1000В EKF sl-5.5-1-pro-in | EKF | 1232
Отвертка SL2.5х63 Т2 ARMA2L 5 IEK A2L5-SC10-T2-SL-25-063 | IEK | 452
Отвертка SL2.5х80мм Master 1000В Basic EKF sl-2.5-80-mas-in | EKF | 156
Отвертка SL3.0х75 Т1 ARMA2L 5 IEK A2L5-SC10-T1-SL-30-075 | IEK | 387
Отвертка SL3.0х75 Т2 ARMA2L 5 IEK A2L5-SC10-T2-SL-30-075 | IEK | 516
Отвертка SL3.0х75 Т3 ARMA2L 5 IEK A2L5-SC10-T3-SL-30-075 | IEK | 580
Отвертка SL3.5х75мм Master Basic EKF sl-3.5-75-mas | EKF | 124
Отвертка SL3х75мм Expert 1000В PROхima EKF sl-3-75-exp-in | EKF | 212
Отвертка SL4.0х100 Т1 ARMA2L 5 IEK A2L5-SC10-T1-SL-40-100 | IEK | 452
Отвертка SL4.0х100 Т2 ARMA2L 5 IEK A2L5-SC10-T2-SL-40-100 | IEK | 580
Отвертка SL4.0х100 Т3 ARMA2L 5 IEK A2L5-SC10-T3-SL-40-100 | IEK | 629
Отвертка SL4х100мм Expert 1000В PROхima EKF sl-4-100-exp-in | EKF | 260
Отвертка SL4х100мм Master Basic EKF sl-4-100-mas | EKF | 129
Отвертка SL5.5х125 Т1 ARMA2L 5 IEK A2L5-SC10-T1-SL-55-125 | IEK | 548
Отвертка SL5.5х125 Т2 ARMA2L 5 IEK A2L5-SC10-T2-SL-55-125 | IEK | 645
Отвертка SL5.5х125 Т3 ARMA2L 5 IEK A2L5-SC10-T3-SL-55-125 | IEK | 693
Отвертка SL5.5х125мм Expert 1000В PROхima EKF sl-5.5-125-exp-in | EKF | 285
Отвертка SL5.5х125мм Master 1000В Basic EKF sl-5.5-125-mas-in | EKF | 199
Отвертка SL5.5х150 Т2 ARMA2L 5 IEK A2L5-SC10-T2-SL-55-150 | IEK | 693
Отвертка SL5.5х150 Т3 ARMA2L 5 IEK A2L5-SC10-T3-SL-55-150 | IEK | 774
Отвертка SL6.5х100 Т2 ARMA2L 5 IEK A2L5-SC10-T2-SL-65-100 | IEK | 725
Отвертка SL6.5х100 Т3 ARMA2L 5 IEK A2L5-SC10-T3-SL-65-100 | IEK | 887
Отвертка SL6.5х150 Т1 ARMA2L 5 IEK A2L5-SC10-T1-SL-65-150 | IEK | 629
Отвертка SL6.5х150 Т2 ARMA2L 5 IEK A2L5-SC10-T2-SL-65-150 | IEK | 774
Отвертка SL6.5х150 Т3 ARMA2L 5 IEK A2L5-SC10-T3-SL-65-150 | IEK | 951
Отвертка SL6.5х150мм Expert 1000В PROхima EKF sl-6.5-150-exp-in | EKF | 376
Отвертка SL6.5х150мм Master 1000В Basic EKF sl-6.5-150-mas-in | EKF | 309
Отвертка SL6.5х38 Т2 ARMA2L 5 IEK A2L5-SC10-T2-SL-65-038 | IEK | 580
Отвертка SL6.5х38 Т3 ARMA2L 5 IEK A2L5-SC10-T3-SL-65-038 | IEK | 661
Отвертка SL6.5х38мм Master Basic EKF sl-6.5-38-mas | EKF | 136
Отвертка SL8.0х150 Т2 ARMA2L 5 IEK A2L5-SC10-T2-SL-80-150 | IEK | 919
Отвертка SL8.0х150 Т3 ARMA2L 5 IEK A2L5-SC10-T3-SL-80-150 | IEK | 1112
Отвертка Комби PH1х150мм плоская магнитное жало VIRA 393108 | НПР Прочее | 100
Отвертка Комби PH1х38мм плоская магнитное жало VIRA 393103 | НПР Прочее | 62
Отвертка Комби PH1х75мм плоская магнитное жало VIRA 393107 | НПР Прочее | 75
Отвертка Комби PH2х200мм плоская магнитное жало VIRA 393110 | НПР Прочее | 104
Отвертка аккумуляторная ОА-3.6-К Вихрь 72/14/10 | Вихрь | 1490
Отвертка аккумуляторная ОА-3/6Ф (Li-ion кейс) ИНТЕРСКОЛ 433.0.1.00 | ИНТЕРСКОЛ | 3450
Отвертка двухсторонняя 82 994 OHT-Оt02-DS-PH2-SL6-40 ОНЛАЙТ 82994 | ОНЛАЙТ | 133
Отвертка двухсторонняя 82 995 OHT-Оt02-DS-PH2-SL6-120 ОНЛАЙТ 82995 | ОНЛАЙТ | 191
Отвертка динамометрическая с жалами SLIM 14шт ARMA2L 5 IEK A2L5-NS50-T2-14 | IEK | 13832
Отвертка диэлектрическая "Профи" 3.0х100 шлиц КВТ 78608 | КВТ | 193
Отвертка диэлектрическая "Профи" PH/FL1х80 КВТ 79776 | КВТ | 301
Отвертка диэлектрическая "Профи" PH/FL2х100 КВТ 79777 | КВТ | 353
Отвертка диэлектрическая "Профи" PH1х80 КВТ 78611 | КВТ | 230
Отвертка диэлектрическая "Профи" PH2х100 КВТ 78612 | КВТ | 292
Отвертка диэлектрическая "Профи" PZ/FL1х80 КВТ 79778 | КВТ | 301
Отвертка диэлектрическая "Профи" PZ/FL2х100 КВТ 79779 | КВТ | 352
Отвертка диэлектрическая "Профи" PZ1х80 КВТ 78613 | КВТ | 230
Отвертка диэлектрическая "Профи" PZ2х100 КВТ 78614 | КВТ | 286
Отвертка диэлектрическая "Профи" шлиц 4.0х100 КВТ 78609 | КВТ | 212
Отвертка диэлектрическая "Профи" шлиц 5.5х125 КВТ 78610 | КВТ | 242
Отвертка диэлектрическая 82 949 OHT-Otd01-PH0-75 ОНЛАЙТ 82949 | ОНЛАЙТ | 97
Отвертка диэлектрическая 82 950 OHT-Otd01-PH1-80 ОНЛАЙТ 82950 | ОНЛАЙТ | 129
Отвертка диэлектрическая 82 951 OHT-Otd01-PH2-100 ОНЛАЙТ 82951 | ОНЛАЙТ | 153
Отвертка диэлектрическая 82 952 OHT-Otd01-SL2.5-75 ОНЛАЙТ 82952 | ОНЛАЙТ | 97
Отвертка диэлектрическая 82 953 OHT-Otd01-SL4-100 ОНЛАЙТ 82953 | ОНЛАЙТ | 115
Отвертка диэлектрическая 82 954 OHT-Otd01-SL5.5-125 ОНЛАЙТ 82954 | ОНЛАЙТ | 145
Отвертка диэлектрическая 82 991 OHT-Otd01-SL3-75 ОНЛАЙТ 82991 | ОНЛАЙТ | 117
Отвертка диэлектрическая Ergonic крестовая +/- Slim Z 1х80 Felo 41719290 | FELO | 1560
Отвертка диэлектрическая Ergonic крестовая +/- Slim Z 2х100 Felo 41729390 | FELO | 1880
Отвертка диэлектрическая PH 1 +/- Slim Ergonic Felo 41619290 | FELO | 1560
Отвертка диэлектрическая PH 2 +/- Slim Ergonic Felo 41629390 | FELO | 1770
Отвертка диэлектрическая PH 2х100 Slim Ergonic Felo 41429390 | FELO | 1780
Отвертка диэлектрическая PH/SL1х80 Т2 ARMA2L 5 IEK A2L5-SC30-T2-HS-10-080 | IEK | 790
Отвертка диэлектрическая PH/SL1х80 Т3 ARMA2L 5 IEK A2L5-SC30-T3-HS-10-080 | IEK | 1000
Отвертка диэлектрическая PH/SL2х100 Т2 ARMA2L 5 IEK A2L5-SC30-T2-HS-20-100 | IEK | 919
Отвертка диэлектрическая PH/SL2х100 Т3 ARMA2L 5 IEK A2L5-SC30-T3-HS-20-100 | IEK | 1160
Отвертка диэлектрическая PH0х60 Т2 ARMA2L 5 IEK A2L5-SC30-T2-PH-00-060 | IEK | 645
Отвертка диэлектрическая PH0х60 Т3 ARMA2L 5 IEK A2L5-SC30-T3-PH-00-060 | IEK | 774
Отвертка диэлектрическая PH1х80 Т2 ARMA2L 5 IEK A2L5-SC30-T2-PH-10-080 | IEK | 758
Отвертка диэлектрическая PH2х100 Т2 ARMA2L 5 IEK A2L5-SC30-T2-PH-20-100 | IEK | 887
Отвертка диэлектрическая PH2х100 Т3 ARMA2L 5 IEK A2L5-SC30-T3-PH-20-100 | IEK | 1112
Отвертка диэлектрическая PH3х150 Т2 ARMA2L 5 IEK A2L5-SC30-T2-PH-30-150 | IEK | 1116
Отвертка диэлектрическая PH3х150 Т3 ARMA2L 5 IEK A2L5-SC30-T3-PH-30-150 | IEK | 1338
Отвертка диэлектрическая PZ 2х100 Slim Ergonic Felo 41529390 | FELO | 1780
Отвертка диэлектрическая PZ/SL1х80 Т2 ARMA2L 5 IEK A2L5-SC30-T2-ZS-10-080 | IEK | 790
Отвертка диэлектрическая PZ/SL1х80 Т3 ARMA2L 5 IEK A2L5-SC30-T3-ZS-10-080 | IEK | 1000
Отвертка диэлектрическая PZ/SL2х100 Т2 ARMA2L 5 IEK A2L5-SC30-T2-ZS-20-100 | IEK | 919
Отвертка диэлектрическая PZ/SL2х100 Т3 ARMA2L 5 IEK A2L5-SC30-T3-ZS-20-100 | IEK | 1160
Отвертка диэлектрическая PZ0х60 Т2 ARMA2L 5 IEK A2L5-SC30-T2-PZ-00-060 | IEK | 645
Отвертка диэлектрическая PZ0х60 Т3 ARMA2L 5 IEK A2L5-SC30-T3-PZ-00-060 | IEK | 774
Отвертка диэлектрическая PZ1х80 Т2 ARMA2L 5 IEK A2L5-SC30-T2-PZ-10-080 | IEK | 758
Отвертка диэлектрическая PZ1х80 Т3 ARMA2L 5 IEK A2L5-SC30-T3-PZ-10-080 | IEK | 903
Отвертка диэлектрическая PZ2х100 Т2 ARMA2L 5 IEK A2L5-SC30-T2-PZ-20-100 | IEK | 887
Отвертка диэлектрическая PZ2х100 Т3 ARMA2L 5 IEK A2L5-SC30-T3-PZ-20-100 | IEK | 1112
Отвертка диэлектрическая PZ3х150 Т2 ARMA2L 5 IEK A2L5-SC30-T2-PZ-30-150 | IEK | 1096
Отвертка диэлектрическая PZ3х150 Т3 ARMA2L 5 IEK A2L5-SC30-T3-PZ-30-150 | IEK | 1338
Отвертка диэлектрическая SL 4.0х0.8 Slim Ergonic Felo 41394090 | FELO | 1530
Отвертка диэлектрическая SL2.5х75 Т2 ARMA2L 5 IEK A2L5-SC30-T2-SL-25-075 | IEK | 565
Отвертка диэлектрическая SL2.5х75 Т3 ARMA2L 5 IEK A2L5-SC30-T3-SL-25-075 | IEK | 677
Отвертка диэлектрическая SL3.0х100 Т2 ARMA2L 5 IEK A2L5-SC30-T2-SL-30-100 | IEK | 629
Отвертка диэлектрическая SL3.0х100 Т3 ARMA2L 5 IEK A2L5-SC30-T3-SL-30-100 | IEK | 742
Отвертка диэлектрическая SL3.5х100 Т2 ARMA2L 5 IEK A2L5-SC30-T2-SL-35-100 | IEK | 693
Отвертка диэлектрическая SL4.0х100 Т2 ARMA2L 5 IEK A2L5-SC30-T2-SL-40-100 | IEK | 758
Отвертка диэлектрическая SL4.0х100 Т3 ARMA2L 5 IEK A2L5-SC30-T3-SL-40-100 | IEK | 919
Отвертка диэлектрическая SL5.5х125 Т2 ARMA2L 5 IEK A2L5-SC30-T2-SL-55-125 | IEK | 854
Отвертка диэлектрическая SL5.5х125 Т3 ARMA2L 5 IEK A2L5-SC30-T3-SL-55-125 | IEK | 1048
Отвертка диэлектрическая SL6.5х150 Т2 ARMA2L 5 IEK A2L5-SC30-T2-SL-65-150 | IEK | 951
Отвертка диэлектрическая SL6.5х150 Т3 ARMA2L 5 IEK A2L5-SC30-T3-SL-65-150 | IEK | 1160
Отвертка диэлектрическая SLIM PH/SL1х80 Т2 ARMA2L 5 IEK A2L5-SC31-T2-HS-10-080 | IEK | 838
Отвертка диэлектрическая SLIM PH/SL1х80 Т3 ARMA2L 5 IEK A2L5-SC31-T3-HS-10-080 | IEK | 1209
Отвертка диэлектрическая SLIM PH/SL2х100 Т2 ARMA2L 5 IEK A2L5-SC31-T2-HS-20-100 | IEK | 951
Отвертка диэлектрическая SLIM PH/SL2х100 Т3 ARMA2L 5 IEK A2L5-SC31-T3-HS-20-100 | IEK | 1435
Отвертка диэлектрическая SLIM PH1х80 Т2 ARMA2L 5 IEK A2L5-SC31-T2-PH-10-080 | IEK | 774
Отвертка диэлектрическая SLIM PH1х80 Т3 ARMA2L 5 IEK A2L5-SC31-T3-PH-10-080 | IEK | 1112
Отвертка диэлектрическая SLIM PH2х100 Т2 ARMA2L 5 IEK A2L5-SC31-T2-PH-20-100 | IEK | 871
Отвертка диэлектрическая SLIM PH2х100 Т3 ARMA2L 5 IEK A2L5-SC31-T3-PH-20-100 | IEK | 1257
Отвертка диэлектрическая SLIM PZ/SL1х80 Т2 ARMA2L 5 IEK A2L5-SC31-T2-ZS-10-080 | IEK | 838
Отвертка диэлектрическая SLIM PZ/SL1х80 Т3 ARMA2L 5 IEK A2L5-SC31-T3-ZS-10-080 | IEK | 1209
Отвертка диэлектрическая SLIM PZ/SL2х100 Т2 ARMA2L 5 IEK A2L5-SC31-T2-ZS-20-100 | IEK | 951
Отвертка диэлектрическая SLIM PZ/SL2х100 Т3 ARMA2L 5 IEK A2L5-SC31-T3-ZS-20-100 | IEK | 1435
Отвертка диэлектрическая SLIM PZ1х80 Т2 ARMA2L 5 IEK A2L5-SC31-T2-PZ-10-080 | IEK | 774
Отвертка диэлектрическая SLIM PZ1х80 Т3 ARMA2L 5 IEK A2L5-SC31-T3-PZ-10-080 | IEK | 1112
Отвертка диэлектрическая SLIM PZ2х100 Т2 ARMA2L 5 IEK A2L5-SC31-T2-PZ-20-100 | IEK | 871
Отвертка диэлектрическая SLIM PZ2х100 Т3 ARMA2L 5 IEK A2L5-SC31-T3-PZ-20-100 | IEK | 1257
Отвертка диэлектрическая SLIM SL3.5х100 Т2 ARMA2L 5 IEK A2L5-SC31-T2-SL-35-100 | IEK | 725
Отвертка диэлектрическая SLIM SL3.5х100 Т3 ARMA2L 5 IEK A2L5-SC31-T3-SL-35-100 | IEK | 951
Отвертка диэлектрическая SLIM SL4.0х100 Т2 ARMA2L 5 IEK A2L5-SC31-T2-SL-40-100 | IEK | 742
Отвертка диэлектрическая SLIM SL4.0х100 Т3 ARMA2L 5 IEK A2L5-SC31-T3-SL-40-100 | IEK | 1048
Отвертка диэлектрическая SLIM SL5.5х125 Т2 ARMA2L 5 IEK A2L5-SC31-T2-SL-55-125 | IEK | 790
Отвертка диэлектрическая SLIM SL5.5х125 Т3 ARMA2L 5 IEK A2L5-SC31-T3-SL-55-125 | IEK | 1177
Отвертка диэлектрическая SLIM SL6.5х150 Т2 ARMA2L 5 IEK A2L5-SC31-T2-SL-65-150 | IEK | 935
Отвертка диэлектрическая SLIM SL6.5х150 Т3 ARMA2L 5 IEK A2L5-SC31-T3-SL-65-150 | IEK | 1338
Отвертка диэлектрическая Smart с набором насадок (уп.12шт) в кейсе Felo 06391306 | FELO | 8130
Отвертка диэлектрическая крестовая PH0х75 K3 1000В ARMA2L 3 IEK A2L3-SC30-K3-PH-00-075 | IEK | 176
Отвертка диэлектрическая крестовая PH1х80 K3 1000В ARMA2L 3 IEK A2L3-SC30-K3-PH-10-080 | IEK | 220
Отвертка диэлектрическая крестовая PH2х100 Felo 91420390 | FELO | 870
Отвертка диэлектрическая крестовая PH2х100 K3 1000В ARMA2L 3 IEK A2L3-SC30-K3-PH-20-100 | IEK | 272
Отвертка диэлектрическая крестовая PH3х150 K3 1000В ARMA2L 3 IEK A2L3-SC30-K3-PH-30-150 | IEK | 373
Отвертка диэлектрическая крестовая PZ0х75 K2 K2 1000В ARMA2L 3 IEK A2L3-SC30-K2-PZ-00-075 | IEK | 162
Отвертка диэлектрическая крестовая PZ0х75 K3 1000В ARMA2L 3 IEK A2L3-SC30-K3-PZ-00-075 | IEK | 178
Отвертка диэлектрическая крестовая PZ1х80 Felo 91510290 | FELO | 690
Отвертка диэлектрическая крестовая PZ1х80 K2 1000В ARMA2L 3 IEK A2L3-SC30-K2-PZ-10-080 | IEK | 190
Отвертка диэлектрическая крестовая PZ1х80 K3 1000В ARMA2L 3 IEK A2L3-SC30-K3-PZ-10-080 | IEK | 220
Отвертка диэлектрическая крестовая PZ2х100 Felo 91520390 | FELO | 920
Отвертка диэлектрическая крестовая PZ2х100 K2 1000В ARMA2L 3 IEK A2L3-SC30-K2-PZ-20-100 | IEK | 229
Отвертка диэлектрическая крестовая PZ2х100 K3 1000В ARMA2L 3 IEK A2L3-SC30-K3-PZ-20-100 | IEK | 264
Отвертка диэлектрическая крестовая Ph0х75мм K2 1000В ARMA2L 3 IEK A2L3-SC30-K2-PH-00-075 | IEK | 160
Отвертка диэлектрическая крестовая Ph1х80мм K2 1000В ARMA2L 3 IEK A2L3-SC30-K2-PH-10-080 | IEK | 188
Отвертка диэлектрическая крестовая Ph2х100мм K2 1000В ARMA2L 3 IEK A2L3-SC30-K2-PH-20-100 | IEK | 227
Отвертка диэлектрическая с жалами SLIM 13шт ARMA2L 5 IEK A2L5-NS30-T2-13 | IEK | 6269
Отвертка диэлектрическая с набором бит Т2 11шт ARMA2L 5 IEK A2L5-SC30-T2-N1-11 | IEK | 1595
Отвертка диэлектрическая шлицевая SL2.5х75 K2 1000В ARMA2L 3 IEK A2L3-SC30-K2-SL-25-075 | IEK | 160
Отвертка диэлектрическая шлицевая SL2.5х75 K3 1000В ARMA2L 3 IEK A2L3-SC30-K3-SL-25-075 | IEK | 176
Отвертка диэлектрическая шлицевая SL3.5х75 K2 1000В ARMA2L 3 IEK A2L3-SC30-K2-SL-35-075 | IEK | 169
Отвертка диэлектрическая шлицевая SL4.0х100 K2 1000В ARMA2L 3 IEK A2L3-SC30-K2-SL-40-100 | IEK | 182
Отвертка диэлектрическая шлицевая SL4.0х100 K3 1000В ARMA2L 3 IEK A2L3-SC30-K3-SL-40-100 | IEK | 220
Отвертка диэлектрическая шлицевая SL5.5х125 K2 1000В ARMA2L 3 IEK A2L3-SC30-K2-SL-55-125 | IEK | 214
Отвертка диэлектрическая шлицевая SL5.5х125 K3 1000В ARMA2L 3 IEK A2L3-SC30-K3-SL-55-125 | IEK | 296
Отвертка диэлектрическая шлицевая SL6.5х150 K2 1000В ARMA2L 3 IEK A2L3-SC30-K2-SL-65-150 | IEK | 246
Отвертка диэлектрическая шлицевая SL6.5х150 K3 1000В ARMA2L 3 IEK A2L3-SC30-K3-SL-65-150 | IEK | 305
Отвертка для точных работ 82 948 OHT-Ott02-H32 32 насадки ОНЛАЙТ 82948 | ОНЛАЙТ | 208
Отвертка индикаторная 120-250В 60х3 с футляром BM BM-1141 | BM | 290
Отвертка индикаторная 82 349 NHT-Оti01-150 150мм NAVIGATOR 82349 | NAVIGATOR | 183
Отвертка индикаторная 82 925 OHT-Oti01-140 135мм ОНЛАЙТ 82925 | ОНЛАЙТ | 35
Отвертка индикаторная 82 926 OHT-Oti02-H2 140мм и 190мм - 2шт ОНЛАЙТ 82926 | ОНЛАЙТ | 116
Отвертка индикаторная NTP-E NAVIGATOR 71117 | NAVIGATOR | 307
Отвертка индикаторная NTP-S NAVIGATOR 71116 | NAVIGATOR | 164
Отвертка индикаторная ОИ-1 EKF ST-10 | EKF | 268
Отвертка индикаторная ОИ-2э EKF ST-20e | EKF | 451
Отвертка комбинированная двухсторонний стержень 120мм(крестовая PH2 шлицевая SL 6мм) двухкомпонентная рукоятка Rexant 12-4741 | Rexant | 286
Отвертка комбинированная прозрачная рукоятка двухсторонний стержень 120мм (крестовая PH2 шлицевая SL 6мм) Rexant 12-4742 | Rexant | 238
Отвертка комбинированная прозрачная рукоятка двухсторонний стержень 40мм (крестовая PH2 шлицевая SL 6мм) Rexant 12-4743 | Rexant | 167
Отвертка крестовая 71 947 NSD-1E-PH2х100 1000В Navigator 71947 | NAVIGATOR | 206
Отвертка крестовая PH 0х75мм двухкомпонентная рукоятка Rexant 12-4726 | Rexant | 96
Отвертка крестовая PH 1х100мм двухкомпонентная рукоятка Rexant 12-4727 | Rexant | 160
Отвертка крестовая PH 2х125мм двухкомпонентная рукоятка Rexant 12-4728 | Rexant | 181
Отвертка крестовая PH 2х40мм двухкомпонентная рукоятка Rexant 12-4730 | Rexant | 131
Отвертка крестовая PH1 100мм Вихрь 73/6/2/1 | Вихрь | 85
Отвертка крестовая PH1х80 Felo 90210210 | FELO | 480
Отвертка крестовая PH2 100мм Вихрь 73/6/2/14 | Вихрь | 100
Отвертка крестовая PH2 150мм Вихрь 73/6/2/2 | Вихрь | 111
Отвертка крестовая PH2х100 Felo 90120310 | FELO | 690
Отвертка крестовая PH2х100 Felo 90220310 | FELO | 700
Отвертка крестовая PZ1 80мм Вихрь 73/6/2/4 | Вихрь | 80
Отвертка крестовая PZ2 100мм Вихрь 73/6/2/5 | Вихрь | 119
Отвертка крестовая PZ3 150мм Вихрь 73/6/2/6 | Вихрь | 160
Отвертка крестовая PZ3х150мм электрозащ. VIRA 397014 | НПР Прочее | 106
Отвертка под биты 1/4дюйм Ergonic Felo 43812540 | FELO | 1510
Отвертка под биты Stubby 1/4дюйм 61мм Felo 46902640 | FELO | 1340
Отвертка реверсивная 2-поз. с набором бит Т2 7шт ARMA2L 5 IEK A2L5-SC41-T2-N1-07 | IEK | 3207
Отвертка реверсивная комбинированная двухсторонний стержень 120мм (крестовая PH 2 шлицевая SL 6 мм) трехкомпонентная рукоятка Rexant 12-4745 | Rexant | 449
Отвертка с реверсивным механизмом с набором бит (уп.8шт) Felo 37420405 | FELO | 4580
Отвертка серия Nm 1.5-3.0 с набором насадок (уп.12шт) в кейсе Felo 10099216 | FELO | 23460
Отвертка тестер напряжения 3.0х0.8х65 220-250В Felo 36130001 | FELO | 740
Отвертка тестер напряжения 3.0х0.8х70 Felo 36140001 | FELO | 1410
Отвертка ударная PH2х150 Т2 ARMA2L 5 IEK A2L5-SC20-T2-PH-20-150 | IEK | 1080
Отвертка ударная PH3х150 Т2 ARMA2L 5 IEK A2L5-SC20-T2-PH-30-150 | IEK | 1402
Отвертка ударная SL6.5х150 Т2 ARMA2L 5 IEK A2L5-SC20-T2-SL-65-150 | IEK | 1080
Отвертка ударная SL8.0х150 Т2 ARMA2L 5 IEK A2L5-SC20-T2-SL-80-150 | IEK | 1402
Отвертка шлицевая 71 948 NSD-1E-SL3х75 1000В Navigator 71948 | NAVIGATOR | 139
Отвертка шлицевая 71 950 NSD-1E-SL5.5х125 1000В Navigator 71950 | NAVIGATOR | 175
Отвертка шлицевая Expert 6.5х1.2х150мм 1000В IEK TSC-2SL-6150 | IEK | 377
Отвертка шлицевая Profi 4.0х100мм 1000В IEK TSC-3SL-4100 | IEK | 166
Отвертка шлицевая SL 3х75мм двухкомпонентная рукоятка Rexant 12-4721 | Rexant | 98
Отвертка шлицевая SL 3х75мм трехкомпонентная рукоятка сталь S2 Rexant 12-4721-1 | Rexant | 150
Отвертка шлицевая SL 4х100мм двухкомпонентная рукоятка Rexant 12-6424 | Rexant | 120
Отвертка шлицевая SL 5х100мм двухкомпонентная рукоятка Rexant 12-4722 | Rexant | 162
Отвертка шлицевая SL 6х125мм двухкомпонентная рукоятка Rexant 12-4723 | Rexant | 192
Отвертка шлицевая SL3 100мм Вихрь 73/6/2/7 | Вихрь | 70
Отвертка шлицевая SL4.0х0.8х100 Felo 90004310 | FELO | 450
Отвертка шлицевая SL5 100мм Вихрь 73/6/2/8 | Вихрь | 85
Отвертка шлицевая SL6 100мм Вихрь 73/6/2/9 | Вихрь | 97
Отвертка шлицевая SL6 150мм Вихрь 73/6/2/10 | Вихрь | 114
Отвертка шлицевая диэлектрическая 5.5х125мм BM BM-1115 | BM | 780
Отвертка шлицевая плоская для точных работ 1.5х0.23х60 FELO 24015160 | FELO | 770
Отвертка-битодержатель динамометрическая 7440 Kraftform 0.30-1.20 Нм патрон Rapidaptor 1/4дюйм D6.3/F6.3 Wera WE-074700 | Wera | 11221
Отвертка-битодержатель динамометрическая 7441 Kraftform 1.20-3.00 Нм патрон Rapidaptor 1/4дюйм D6.3/F6.3 Wera WE-074701 | Wera | 11221
Отвертка-битодержатель с трещоткой 816 RA 142мм 1/4дюйм С 6.3/E6.3 Wera WE-051461 | Wera | 5791
Отвертка-пробник 3.0х0.8х70 ОП-1Т ARMA2L IEK A2L-PR10-T | IEK | 720
Отвертка-пробник ОП-1 IEK TPR10 | IEK | 226
Отвертка-пробник ОП-2э IEK TPR20 | IEK | 397
Отпугиватель 93 852 NMK-101 (ловушка для ос) IP44 на солнечной батарее зел./прозр. NAVIGATOR 93852 | NAVIGATOR | 413
Отпугиватель 93 853 NMK-102 (отпугиватель кротов) IP44 на солнечной батарее зел./черн. NAVIGATOR 93853 | NAVIGATOR | 416
Отпугиватель кротов/грызунов ультразвуковой 25см солнечная батарея (акумуляторы в комплекте) черн. Космос KOC_KR102 | КОСМОС | 458
Отпугиватель кротов/грызунов ультразвуковой 27см на элементах питания 3хR20 зел. Космос KOC_KR101 | КОСМОС | 458
Отпугиватель насекомых и грызунов ультразвук. UDR-E11 WHITE 80кв.м 220В Uniel UL-00004562 | Uniel | 448
Отпугиватель-фонарь 93 191 NMK-01 3хAA Navigator 93191 | NAVIGATOR | 1401
Отпугиватель-фонарь 93 195 NMK-05 3хAAA Navigator 93195 | NAVIGATOR | 1057
Отпугиватель-фонарь аккумуляторный 93 192 NMK-02 Navigator 93192 | NAVIGATOR | 1730
Отпугиватель-фонарь аккумуляторный 93 193 NMK-03 Navigator 93193 | NAVIGATOR | 1087
Отпугиватель-фонарь аккумуляторный 93 194 NMK-04 Navigator 93194 | NAVIGATOR | 1751
Отпугиватель-фонарь аккумуляторный 93 196 NMK-06 Navigator 93196 | NAVIGATOR | 1351
Очиститель-рециркулятор воздуха Guard с УФ-излучением бактерицидный индикаторы температуры и влажности площадь очистки 20м GAUSS GR020 | GAUSS | 1990
Очки защитные закрытые GALERAS прозр. Delta Plus GALERVI | Delta Plus | 609
Очки защитные закрытые MURIA с прозр. линзой с прямой вентил. Delta Plus MURIA1VD | Delta Plus | 213
Очки защитные открытые VULCANO2 с затемнен. линзой Delta Plus VULC2NOFU | Delta Plus | 538
Очки защитные открытые VULCANO2 с прозр. линзой Delta Plus VULC2ORIN | Delta Plus | 515
Очки защитные открытые затемнен. BRAVA Delta Plus BRAV2FU | Delta Plus | 200
Очки защитные открытые прозр. PITON 2 Delta Plus PITO2IN | Delta Plus | 190
Очки защитные открытые с желт. линзами EGON Delta Plus EGONBCJA | Delta Plus | 331
Очки защитные открытые с затемнен. линзами EGON Delta Plus EGONGRFU | Delta Plus | 331
Очки защитные открытые с затемнен. линзами KILIMANDJARO Delta Plus KILIMNOFU100 | Delta Plus | 220
Очки защитные открытые с прозр. линзами EGON Delta Plus EGONGRIN | Delta Plus | 331
Очки защитные открытые с прозр. линзами KILIMANDJARO Delta Plus KILIMGRIN | Delta Plus | 220
Очки защитные открытые с прозр. линзой BRAVA Delta Plus BRAV2IN | Delta Plus | 200
Очки с непрямой вентил. прозр. Delta Plus TAALVI | Delta Plus | 70
Очки сварщика защитные закрытые TOBA3T5 Delta Plus TOBA3T5 | Delta Plus | 820
Пакет-майка 24+14х48 15мкм 15356 для ТЗ | НПР Прочее | 3
Пакет-майка 30+16х60 25мкм 15357 для ТЗ | НПР Прочее | 6
Пакет-майка 40+22х65 25мкм 15358 для ТЗ | НПР Прочее | 8
Пассатижи "Мастер" 160мм КВТ 77419 | КВТ | 804
Пассатижи "Мастер" 180мм КВТ 77420 | КВТ | 881
Пассатижи 160мм K1 ARMA2L 3 IEK A2L3-PL10-K1-160 | IEK | 583
Пассатижи 160мм K4 ARMA2L 5 IEK A2L5-PL10-K4-160 | IEK | 1460
Пассатижи 160мм Master 1000В Basic EKF pas-160-mas-in | EKF | 495
Пассатижи 160мм Master Basic EKF pas-160-mas | EKF | 670
Пассатижи 180мм K1 ARMA2L 3 IEK A2L3-PL10-K1-180 | IEK | 712
Пассатижи 180мм K4 ARMA2L 5 IEK A2L5-PL10-K4-180 | IEK | 1629
Пассатижи 180мм Master 1000В Basic EKF pas-180-mas-in | EKF | 523
Пассатижи 180мм Master Basic EKF pas-180-mas | EKF | 707
Пассатижи 200мм K1 ARMA2L 3 IEK A2L3-PL10-K1-200 | IEK | 842
Пассатижи 200мм K4 ARMA2L 5 IEK A2L5-PL10-K4-200 | IEK | 1706
Пассатижи 200мм Master Basic EKF pas-200-mas | EKF | 790
Пассатижи 82 945 OHT-Pa01-160 160мм ОНЛАЙТ 82945 | ОНЛАЙТ | 332
Пассатижи 82 946 OHT-Pa01-180 180мм ОНЛАЙТ 82946 | ОНЛАЙТ | 379
Пассатижи Expert 180мм 1000В IEK TPL-2-180 | IEK | 1210
Пассатижи NHT-Pa02-5v1-200 (5-в-1 200мм) Navigator 82347 | NAVIGATOR | 954
Пассатижи Navigator 82 353 NHT-Pa01-160 (160мм) Navigator 82353 | NAVIGATOR | 407
Пассатижи Profi 160мм 1000В IEK TPL-3-160 | IEK | 644
Пассатижи Profi 200мм 1000В IEK TPL-3-200 | IEK | 844
Пассатижи диэлектрические "Профи" 160мм КВТ 67357 | КВТ | 3044
Пассатижи диэлектрические "Стандарт" 160мм КВТ 55984 | КВТ | 1458
Пассатижи диэлектрические "Стандарт" 180мм КВТ 55985 | КВТ | 1577
Пассатижи диэлектрические "Стандарт" 200мм КВТ 60876 | КВТ | 1802
Пассатижи диэлектрические "Эксперт" 160 КВТ 70353 | КВТ | 871
Пассатижи диэлектрические "Эксперт" 180 КВТ 70354 | КВТ | 977
Пассатижи диэлектрические 61 262 NHT-CP01-180 Navigator 61262 | NAVIGATOR | 1027
Пассатижи диэлектрические 82 929 OHT-Pad01-160 160мм ОНЛАЙТ 82929 | ОНЛАЙТ | 413
Пассатижи диэлектрические 82 930 OHT-Pad01-180 180мм ОНЛАЙТ 82930 | ОНЛАЙТ | 511
Пассатижи диэлектрические Profi 160мм 1000В ARMA2L 3 IEK A2L3-PL20-K2-160 | IEK | 764
Пассатижи диэлектрические Profi 180мм 1000В ARMA2L 3 IEK A2L3-PL20-K2-180 | IEK | 868
Пассатижи диэлектрические Profi 200мм 1000В ARMA2L 3 IEK A2L3-PL20-K2-200 | IEK | 971
Паста теплопроводная КПТ-8 шприц 2мл REXANT 09-3751 | Rexant | 106
Патрон сверлильный быстрозажимный двухмуфтовый 2.0-13.0мм 1/2-20UNF Kranz KR-92-0501 | Kranz | 555
Патрон сверлильный с ключом для сверл 1.5-13.0мм 1/2-20UNF Kranz KR-92-0500 | Kranz | 473
Паяльник "Лидер" 40Вт 230В 2-комп. рукоятка жало Long life PL-02-40 W ЭРА Б0046947 | Эра | 674
Паяльник 90 197 OSE-Pes05-80W-CP дерево; клин прямой ОНЛАЙТ 90197 | ОНЛАЙТ | 326
Паяльник 90 198 OSE-Pes05-100W-CP дерево; клин прямой ОНЛАЙТ 90198 | ОНЛАЙТ | 358
Паяльник 90 221 OSE-Pes06-40W-CP дерево; клин прямой ОНЛАЙТ 90221 | ОНЛАЙТ | 242
Паяльник 90 222 OSE-Pes06-60W-CP дерево; клин прямой ОНЛАЙТ 90222 | ОНЛАЙТ | 280
Паяльник 90 224 OSE-Pes06-40W-KP дерево; конус прямой ОНЛАЙТ 90224 | ОНЛАЙТ | 242
Паяльник 90 225 OSE-Pes06-60W-KP дерево; конус прямой ОНЛАЙТ 90225 | ОНЛАЙТ | 280
Паяльник ПД 220В 200Вт деревянная ручка Rexant 12-0211 | Rexant | 2143
Паяльник ПД 220В 25Вт деревянная ручка (блист.) PROCONNECT 12-0174-4 | PROCONNECT | 399
Паяльник ПД 220В 65Вт деревянная ручка (блист.) PROCONNECT 12-0176-4 | PROCONNECT | 473
Паяльник ПП (ЭПСН) 100Вт 220В пластик. ручка Rexant 12-0291-1 | Rexant | 398
Паяльник ПП (ЭПСН) 65Вт 220В пластик. ручка Rexant 12-0265-1 | Rexant | 343
Паяльник ПП (ЭПСН) 80Вт 220В пластик. ручка Rexant 12-0280-1 | Rexant | 355
Паяльник ПП 220В 25Вт пластиковая ручка ЭПСН (Россия) Rexant 12-0225-1 | Rexant | 239
Паяльник ПП 220В 40Вт пластиковая ручка ЭПСН (Россия) Rexant 12-0240-1 | Rexant | 299
Паяльник ЭПСН 220В 100Вт дерев. ручка ПД Rexant 12-0291 | Rexant | 398
Паяльник ЭПСН 220В 25Вт дерев. ручка ПД Rexant 12-0225 | Rexant | 261
Паяльник ЭПСН 220В 40Вт дерев. ручка ПД Rexant 12-0240 | Rexant | 299
Паяльник ЭПСН 220В 65Вт дерев. ручка ПД Rexant 12-0265 | Rexant | 343
Паяльник ЭПСН 220В 80Вт дерев. ручка ПД Rexant 12-0280 | Rexant | 373
Паяльник долговечное жало 230В/25Вт Classic PROCONNECT 12-0121-4 | PROCONNECT | 262
Паяльник импульсный (HS-50) 220В 30-130Вт (ZD-80) REXANT 12-0162 | Rexant | 1050
Паяльник импульсный 220В 30-70Вт Rexant 12-0161 | Rexant | 871
Паяльник импульсный с керам. нагревателем 220В 30-70Вт (ZD-722B) REXANT 12-0161-1 | Rexant | 989
Паяльник с керам. нагреват. долговечное жало 220В/40Вт PROCONNECT 12-0123-4 | PROCONNECT | 312
Паяльник с керам. нагреват. долговечное жало 220В/60Вт PROCONNECT 12-0124-4 | PROCONNECT | 382
Паяльник с керам. нагревателем долговечное жало 220В/100Вт PROCONNECT 12-0126-4 | PROCONNECT | 597
Паяльник с керам. нагревателем долговечное жало 220В/25Вт Rexant 12-0121 | Rexant | 476
Паяльник с керам. нагревателем долговечное жало 220В/30Вт PROCONNECT 12-0122-4 | PROCONNECT | 289
Паяльник с керам. нагревателем долговечное жало 220В/30Вт Rexant 12-0122 | Rexant | 540
Паяльник с керам. нагревателем долговечное жало 220В/40Вт Rexant 12-0123 | Rexant | 608
Паяльник с керам. нагревателем долговечное жало 220В/60Вт Rexant 12-0124 | Rexant | 686
Паяльник с керам. нагревателем долговечное жало 220В/80Вт Rexant 12-0125 | Rexant | 780
Паяльник с керам. нагревателем импульсный (Профи) 220В/25-130Вт (ZD-723N) Rexant 12-0162-1 | Rexant | 1547
Паяльник с керам. нагревателем точная пайка 220В/30Вт Rexant 12-0130 | Rexant | 722
Паяльник с керам.нагревателем и регулятором 220В/30-50Вт (ZD-708) Rexant 12-0170 | Rexant | 1571
Паяльник с керамическим нагревателем долговечное жало 220В/100Вт Rexant 12-0126 | Rexant | 953
Паяльник специальный ЭПСН (220В 200Вт) Rexant 12-0292 | Rexant | 5011
Пенокомплект GTR 400 для минимоек PATRIOT; KARCHER; BOSCH; STIHL; Black and Decker; CHAMPION; MAKITA; ELITECH; Интерскол; PRORAB; STURM PATRIOT 322305755 | PATRIOT | 2290
Перфоратор RH 243 SDS+770Вт 2.6Дж 3 режима работы макс. 24мм глубиномер PATRIOT 140301343 | PATRIOT | 7490
Перфоратор RH 243Q SDS+770Вт 2.6Дж 3 режима работы быстросменный патрон QCC макс. 24мм глубиномер PATRIOT 140301344 | PATRIOT | 7990
Перфоратор П-30/900ЭР SDS+ (кейс) ИНТЕРСКОЛ 86.1.0.00 | ИНТЕРСКОЛ | 10450
Перфоратор аккумуляторный бесщеточный ПА-26/18ВМ SDS plus Li-ion АПИ (кейс 2 аккум. 2.0А.ч ЗУ) ИНТЕРСКОЛ 731.2.2.70 | ИНТЕРСКОЛ | 21300
Перчатки FBN49 из натуральной воловьей кожи размер 10 Delta Plus FBN4910 | Delta Plus | 699
Перчатки PROFI нейлоновые с рельефным латексом PROxima EKF pe15nl-proxima | EKF | 269
Перчатки VE801 химически стойкие нитриловые размер 9 Delta Plus VE801VE09 | Delta Plus | 290
Перчатки антипорезные с нитриловым покрытием VECUTC01 размер 9 Delta Plus VECUTC01GR09 | Delta Plus | 953
Перчатки антипорезные с полиуретановым покрытием VECUTD08 размер 10 (уп.3шт) Delta Plus VECUTD08GRG310 | Delta Plus | 1497
Перчатки защитные Antistat размер 7 SCAFFA 00-00015301 | SCAFFA | 155
Перчатки защитные DY1850-PU размер 11 SCAFFA 00-00011912 | SCAFFA | 520
Перчатки защитные KM-GL-EXPERT-222-L модель 222 размер L КМ LO41871 | КМ-Профиль | 1584
Перчатки защитные KM-GL-EXPERT-222-M модель 222 размер M КМ LO41865 | КМ-Профиль | 1584
Перчатки защитные KM-GL-EXPERT-223-L модель 223 размер L КМ LO41872 | КМ-Профиль | 1439
Перчатки защитные KM-GL-EXPERT-223-M модель 223 размер M КМ LO41866 | КМ-Профиль | 1439
Перчатки защитные KM-GL-EXPERT-224-L модель 224 размер L КМ LO41867 | КМ-Профиль | 2879
Перчатки из натуральной кожи с усил. ладонной частью комбинир. DS202 размер 10 Delta Plus DS202RP10 | Delta Plus | 415
Перчатки комбинированные CT402 козья кожа/коттон размер 10 син. Delta Plus CT402BL10 | Delta Plus | 508
Перчатки латексные (пара) класс 0 ГОСТ 12.4.307-2016 Размер 2 МЕРИОН-Спецодежда ПЕР121.2 | МЕРИОН-Спецодежда | 904
Перчатки латексные (пара) класс 0 ГОСТ 12.4.307-2016 Размер 3 МЕРИОН-Спецодежда ПЕР121.3 | МЕРИОН-Спецодежда | 904
Перчатки латексные (пара) класс 0 ГОСТ 12.4.307-2016 Размер 4 МЕРИОН-Спецодежда ПЕР121.4 | МЕРИОН-Спецодежда | 904
Перчатки латексные V1310 размер 9 (уп.100шт) Delta Plus V1310хх09 | Delta Plus | 1550
Перчатки полиэстеровые с полиуретановым покрытием VE702PN размер 10 Delta Plus VE702PN10 | Delta Plus | 119
Перчатки рабочие PROFI с рельефным латексным покрытием (15 класс 10 разм) Expert EKF pe15nl-10-proxima | EKF | 269
Перчатки рабочие ЗАЩИТА с одинарным латексным обливом (13 класс 10 разм) Master EKF pe13lt-10-mas | EKF | 102
Перчатки рабочие ТОЧКА ЗИМА с ПВХ-покрытием утепленные (7 класс 10 разм) Professional EKF pe7ac-10-pro | EKF | 238
Перчатки рабочие ТОЧКА с ПВХ-покрытием (10 класс 10 разм) Master EKF pe10ct-10-mas | EKF | 74
Перчатки рабочие ТОЧКА с ПВХ-покрытием (10 класс 9 разм) Master EKF pe10ct-9-mas | EKF | 68
Перчатки сварщика из кожевенного спилка CA615K размер 10 Delta Plus CA615K10 | Delta Plus | 799
Перчатки трикотажные с латексным покрытием VE730 размер 10 Delta Plus VE730OR10 | Delta Plus | 266
Перчатки трикотажные с нитриловым покрытием NI175 полное покрытие крага размер 10 Delta Plus NI17510 | Delta Plus | 325
Перчатки утепленные с нитриловым покрытием VV750 размер 10 Delta Plus VV750NO10 | Delta Plus | 790
Перчатки х/б с ПВХ Люкс 42г ТОЧКА (пара) ЛЮКС-42-Т | УЭО прочее | 23
Перчатки х/б с ПВХ Люкс 50г волна 5 нитей (пара) ЛЮКС-50-В | УЭО прочее | 24
Перчатки х/б с ПВХ Люкс 62г ПРОТЕКТОР (пара) ЛЮКС-62-П | УЭО прочее | 26
Перчатки х/б с покрытием ПВХ Волна 5 нитей 55-56г SDS 09-0214 | SDS | 63
Перчатки х/б с покрытием ПВХ Волна 5 нитей 65-67г син. (пара) SDS 09-0201 | SDS | 44
Перчатки штанцованные (пара) ПЕР002 | МЕРИОН-Спецодежда | 619
Печь микроволновая Horizont 20MW700-1378BLS | НПР Сетевая розница | 8797
Пика 14х250мм SDS PLUS Kranz KR-91-0212 | Kranz | 182
Пила дисковая ДП-160/1300 Вихрь 72/11/4 | Вихрь | 6090
Пила дисковая ДП-165/1300 ИНТЕРСКОЛ 551.2.0.70 | ИНТЕРСКОЛ | 8520
Пила дисковая ДП-185/1400М ИНТЕРСКОЛ 785.1.0.70 | ИНТЕРСКОЛ | 7420
Пила дисковая ДП-190/1600 ИНТЕРСКОЛ 552.2.1.70 | ИНТЕРСКОЛ | 10960
Пила дисковая ДП-190/1800 Ресанта 75/11/2 | Ресанта | 8490
Пила радиально-рычажная ПРР-255/1800ЛМ ИНТЕРСКОЛ 721.1.0.70 | ИНТЕРСКОЛ | 41590
Пила цепная бензиновая PT 445 2.9л/с шина 16дюйм Easy Start PATRIOT 220104445 | PATRIOT | 9690
Пила цепная бензиновая PT3816 2.0л/с 16дюйм Easy Start PATRIOT 220105510 | PATRIOT | 11190
Пилка для лобзика Т118A по стали чистый рез 76х50мм (блист.2шт) Вихрь 73/10/5/5 | Вихрь | 130
Пилка для лобзика Т144D по дереву быстрый рез 100х75мм (блист.2шт) Вихрь 73/10/5/2 | Вихрь | 80
Пилка для электролобзика T101AO (фигурный рез по дереву)(SK5) (уп.2шт) Expert EKF pl-t101ao-2 | EKF | 149
Пилка для электролобзика T101BIF (чистовой рез ламината)(BIM) (уп.2шт) Professional EKF pl-t101bif-2 | EKF | 547
Пилка для электролобзика T101D (чистовой рез по дереву)(SK5) (уп.2шт) Expert EKF pl-t101d-2 | EKF | 149
Пилка для электролобзика T111C (грубый рез по дереву)(HCS) (уп.2шт) Master EKF pl-t111c-2 | EKF | 97
Пилка для электролобзика T123X (чистовой рез листового металла и Al)(HSS) (уп.2шт) Professional EKF pl-t123x-2 | EKF | 499
Пилка для электролобзика T144D (грубый рез по дереву и ДВП)(HCS) (уп.2шт) Master EKF pl-t144d-2 | EKF | 107
Пилка для электролобзика T234X (быстрый чистовой рез по дереву)(SK5) (уп.2шт) Professional EKF pl-t234x-2 | EKF | 308
Пилка для электролобзика обратные T101BR (чистовой рез по ДВП)(SK5) (уп.2шт) Expert EKF pl-t101br-2 | EKF | 149
Пилка для электролобзика по дереву T111D 100мм 6 зубьев на дюйм 6-60мм (уп.2шт) Kranz KR-92-0319 | Kranz | 88
Пилка для электролобзика по дереву T119B 76мм 12 зубьев на дюйм 4-30мм (уп.2шт) Kranz KR-92-0310 | Kranz | 115
Пилка для электролобзика по дереву T119BL 132мм 12 зубьев на дюйм 4-100мм (уп.2шт) Kranz KR-92-0316 | Kranz | 121
Пилка для электролобзика по дереву T144DP 100мм 6 зубьев на дюйм 8-60мм (уп.2шт) Kranz KR-92-0317 | Kranz | 128
Пилка для электролобзика по дереву T244D 100мм 6 зубьев на дюйм 8-60мм фигурный рез (уп.2шт) Kranz KR-92-0312 | Kranz | 127
Пилка для электролобзика по дереву T301DL 132мм 6 зубьев на дюйм 6-85мм (уп.2шт) Kranz KR-92-0314 | Kranz | 187
Пилка для электролобзика по дереву T344D 152мм 6 зубьев на дюйм 8-100мм (уп.2шт) Kranz KR-92-0309 | Kranz | 187
Пилка для электролобзика по металлу T118B 76мм 12 зубьев на дюйм 3-6мм (уп.2шт) Kranz KR-92-0313 | Kranz | 201
Пилка для электролобзика по металлу T118G 76мм 25 зубьев на дюйм 0.9-1.2мм (уп.2шт) Kranz KR-92-0315 | Kranz | 219
Пилка для электролобзика прямые T101B (чистовой рез по ДВП)(SK5) (уп.2шт) Expert EKF pl-t101b-2 | EKF | 149
Пилка для электролобзика прямые T118A (чистовой рез по металлу)(HSS) (уп.2шт) Expert EKF pl-t118a-2 | EKF | 197
Пирометр MS6522А Mastech 13-1233 | Mastech | 4305
Пирометр R-400 Rexant 13-3060 | Rexant | 2726
Пистолет для герметика закрытый алюм. Вихрь 73/3/6/2 | Вихрь | 841
Пистолет для герметика скелетный Вихрь 73/3/6/1 | Вихрь | 285
Пистолет для двухкомпонентной пены IEK CPN12-2 | IEK | 24630
Пистолет для затяжки и обрезки хомутов ПКХ-519 ARMA2L 3 IEK A2L3-TT10-0-0-519 | IEK | 1006
Пистолет для затяжки и обрезки хомутов ПКХ-600A ARMA2L 3 IEK A2L3-TT10-0-1-600A | IEK | 1141
Пистолет для затяжки и обрезки хомутов ПКХ-600G ARMA2L 3 IEK A2L3-TT10-1-0-600G | IEK | 4024
Пистолет для затяжки и обрезки хомутов ПКХ-600N ARMA2L 3 IEK A2L3-TT10-1-1-600N | IEK | 7928
Пистолет для затяжки хомутов ПКХ-100 ARMA2L 3 IEK A2L3-TT10-0-1-100 | IEK | 344
Пистолет для монтажной пены Rexant 12-7303 | Rexant | 620
Пистолет для монтажной пены Rexant 12-7305 | Rexant | 1477
Пистолет для монтажной пены Вихрь 73/3/6/3 | Вихрь | 1023
Пистолет для монтажной пены пластмассовый корпус Rexant 12-7301 | Rexant | 330
Пистолет для противопожарной пены FBS-PH OBO 7203806 | OBO Bettermann | 17217
Пистолет клеевой 15Вт малый (блист.) PROCONNECT 12-0102 | PROCONNECT | 373
Пистолет клеевой 60Вт большой (блист.) PROCONNECT 12-0104 | PROCONNECT | 466
Пистолет-распылитель 7 реж. полива Вихрь 73/7/2/24 | Вихрь | 301
Планка переходная АВЛГ 537.00.20-01 для счетчиков "Меркурий" 201.5 Инкотекс 00000005032 | Инкотекс | 40
Пластина от комаров для фумигатора 10шт (по 1шт на ночь) без запаха Космос KOC_GH324 | КОСМОС | 17
Плиткорез 600/14 Вихрь 73/3/5/2 | Вихрь | 3690
Плоскогубцы (пассатижи) 160мм двухкомпонентн. рукоятки никелир. Вихрь 73/6/3/6 | Вихрь | 344
Плоскогубцы (пассатижи) 180мм двухкомпонентн. рукоятки никелир. Вихрь 73/6/3/7 | Вихрь | 401
Плоскогубцы (пассатижи) 200мм двухкомпонентн. рукоятки никелир. Вихрь 73/6/3/8 | Вихрь | 450
Плоскогубцы диэлектрические комбинированные 160мм Felo 58001640 | FELO | 3690
Плоскогубцы диэлектрические комбинированные 180мм Felo 58001840 | FELO | 3990
Плоскогубцы комбинированные 160мм диэлектрические до 1000В Rexant 12-4611-3 | Rexant | 675
Плоскогубцы комбинированные 160мм обливные рукоятки Rexant 12-4611-1 | Rexant | 449
Плоскогубцы комбинированные 165мм Felo 59001640 | FELO | 2690
Плоскогубцы комбинированные 180мм Felo 59001840 | FELO | 2690
Плоскогубцы комбинированные 180мм диэлектрические до 1000В Rexant 12-4612-3 | Rexant | 843
Плоскогубцы комбинированные 200мм диэлектрические до 1000В Rexant 12-4613-3 | Rexant | 918
Плоскогубцы комбинированные L-160мм Knipex KN-0302160 | KNIPEX | 3056
Плоскогубцы комбинированные L-180мм Knipex KN-0302180 | KNIPEX | 3110
Плоскогубцы комбинированные VDE L-180мм диэлектрические хром. Knipex KN-0306180 | KNIPEX | 4577
Плоскогубцы многофункциональные универсальные 200мм Kranz KR-12-4651-5 | Kranz | 1224
Плоскогубцы профессиональные многофункциональные 200мм Kranz KR-12-4655-5 | Kranz | 1440
Поддон магнитный 90х60х25мм Rexant 12-4853 | Rexant | 372
Подставка под паяльник "Третья рука" Rexant 12-0252 | Rexant | 1299
Подставка под паяльник Rexant 12-0306 | Rexant | 298
Полироль 90 111 OEM-Hp01-B25 паста ГОИ 25г ОНЛАЙТ 90111 | ОНЛАЙТ | 92
Полотно пильное для сабельной пилы S2041 HM 400х1.5/8.5мм пенобетон Metabo 631819000 | Metabo | 1423
Полукомбинезон рабочий Mach2 Corporate размер L свет.-сер./темн.-сер. Delta Plus MCSA2GRGT | Delta Plus | 8150
Полукомбинезон рабочий Mach2 Corporate размер L темн.-син./черн. Delta Plus MCSA2MNGT | Delta Plus | 8150
Полукомбинезон рабочий Mach2 Corporate размер M свет.-сер./темн.-сер. Delta Plus MCSA2GRTM | Delta Plus | 8150
Полукомбинезон рабочий Mach2 Corporate размер M темн.-син./черн. Delta Plus MCSA2MNTM | Delta Plus | 8150
Полукомбинезон рабочий Mach2 Corporate размер XL свет.-сер./темн.-сер. Delta Plus MCSA2GRXG | Delta Plus | 8150
Полукомбинезон рабочий Mach2 Corporate размер XL темн.-син./черн. Delta Plus MCSA2MNXG | Delta Plus | 8150
Полукомбинезон рабочий PANOSTYLE размер L сер. Delta Plus M6SALGRGT | Delta Plus | 3390
Полукомбинезон рабочий PANOSTYLE размер M сер. Delta Plus M6SALGRTM | Delta Plus | 3390
Полукомбинезон рабочий PANOSTYLE размер XL сер. Delta Plus M6SALGRXG | Delta Plus | 3390
Полумаска противоаэрозольная фильтрующая FFP2 NR D станд. размер 3М 7100102662 | 3М | 53
Полумаска противоаэрозольная фильтрующая модель 8102 класс защиты FFP2 NR D 3М 7100050786 | 3М | 38
Пояс монтажный усиленный KM-BELTBAGSET-23 с подсумками; разгрузочн. ремнями и магнитным держателем КМ LO51642 | КМ-Профиль | 7667
Пояс-кушак модульный СМ-06 "Quick-Lock" KBT 83133 | КВТ | 2080
Пресс гидравлический ПГР-120 ручной IEK TKL10-002 | IEK | 8746
Пресс гидравлический ПГР-240 ручной IEK TKL10-003 | IEK | 13907
Пресс гидравлический ПГР-300 ручной IEK TKL10-004 | IEK | 11150
Пресс гидравлический ПГР-70 ручной IEK TKL10-001 | IEK | 7316
Пресс гидравлический аккумуляторный ПГРА-300 КВТ 73859 | КВТ | 167010
Пресс гидравлический помповый ПГП-300 КВТ 49625 | КВТ | 20586
Пресс гидравлический помповый для пробивки отверстий ПГПО-60 КВТ 53137 | КВТ | 26001
Пресс гидравлический ручной ПГР-120 Master EKF pgr-120 | EKF | 9393
Пресс гидравлический ручной ПГР-120 КВТ 53052 | КВТ | 8937
Пресс гидравлический ручной ПГР-300 Master EKF pgr-300 | EKF | 12529
Пресс гидравлический ручной ПГР-300 КВТ 49628 | КВТ | 10407
Пресс гидравлический ручной ПГР-70 Master EKF pgr-70 | EKF | 8141
Пресс гидравлический ручной ПГР-70 КВТ 52065 | КВТ | 7707
Пресс гидравлический ручной ПГРc-70 Expert EKF pgrs-70 | EKF | 10595
Пресс гидравлический ручной ПГРc-70 IEK TKL11-001 | IEK | 9763
Пресс гидравлический ручной ПГРс-120 КВТ 57605 | КВТ | 10788
Пресс гидравлический ручной ПГРс-300 КВТ 49627 | КВТ | 13110
Пресс гидравлический ручной ПГРс-70 КВТ 57604 | КВТ | 9188
Пресс механический ПК-50 Expert EKF pk-50-exp | EKF | 4109
Пресс-клещи 61 259 NHT-CT04-025х25 Navigator 61259 | NAVIGATOR | 945
Пресс-клещи 61 260 NHT-CT05-4х8 Navigator 61260 | NAVIGATOR | 665
Пресс-клещи 80 979 NHT-Pkv02-M-16 (для втулочных 16кв.мм) Navigator 80979 | NAVIGATOR | 1143
Пресс-клещи 95 164 NHT-Pkm01-4v1 NAVIGATOR 95164 | NAVIGATOR | 821
Пресс-клещи CTB-01 КВТ 55910 | КВТ | 3158
Пресс-клещи CTB-12 КВТ 64713 | КВТ | 3158
Пресс-клещи CTK-01 КВТ 56538 | КВТ | 1978
Пресс-клещи CTK-02 КВТ 56539 | КВТ | 1978
Пресс-клещи CTK-03 КВТ 56540 | КВТ | 1978
Пресс-клещи CTK-04 КВТ 56541 | КВТ | 2170
Пресс-клещи CTK-05 КВТ 56542 | КВТ | 1978
Пресс-клещи CTK-06 КВТ 56543 | КВТ | 1978
Пресс-клещи CTK-11 КВТ 74851 | КВТ | 1978
Пресс-клещи Felo 58322040 | FELO | 28200
Пресс-клещи Navigator 80 444 NHT-Pkm01-6v1 (многофункциональные) Navigator 80444 | NAVIGATOR | 678
Пресс-клещи Navigator 80 445 NHT-Pkm02-4v1 (многофункциональные) Navigator 80445 | NAVIGATOR | 760
Пресс-клещи Navigator 82 341 NHT-Pk01-6-50 (гексагональные 6-50мм) Navigator 82341 | NAVIGATOR | 2901
Пресс-клещи ПК-02 (0.25-6.0кв.мм НШвИ НШв) Master EKF pk-02-mas | EKF | 1514
Пресс-клещи ПК-02 0.25-6.0кв.мм НШвИ НШв Expert EKF pk-02-exp | EKF | 2469
Пресс-клещи ПК-03 4.0-16.0кв.мм НШвИ НШв Expert EKF pk-03-exp | EKF | 2469
Пресс-клещи ПК-05 0.5-10.0кв.мм ТМЛ Expert EKF pk-05-exp | EKF | 2421
Пресс-клещи ПК-16 Master EKF pk-16-mas | EKF | 3060
Пресс-клещи ПК-16м КВТ 78866 | КВТ | 2826
Пресс-клещи ПК-16у КВТ 64702 | КВТ | 2959
Пресс-клещи ПК-35м КВТ 78867 | КВТ | 4600
Пресс-клещи ПК-6м КВТ 78865 | КВТ | 2173
Пресс-клещи ПКВ-16-4 Expert EKF pkv-16-4-exp | EKF | 4160
Пресс-клещи ПКВ-50 КВТ 74596 | КВТ | 3854
Пресс-клещи ПКВ-6 КВТ 80754 | КВТ | 1151
Пресс-клещи ПКВ-6-4 Expert EKF pkv-6-4-exp | EKF | 3374
Пресс-клещи ПКВ-6-6 Expert EKF pkv-6-6-exp | EKF | 4009
Пресс-клещи ПКВк-10 КВТ 74712 | КВТ | 2033
Пресс-клещи ПКВк-10у КВТ 78863 | КВТ | 2914
Пресс-клещи ПКВк-16 КВТ 54549 | КВТ | 3425
Пресс-клещи ПКВк-16у КВТ 74594 | КВТ | 5011
Пресс-клещи ПКВк-6м "Практик" (комплект) КВТ 85224 | КВТ | 1689
Пресс-клещи ПКВт-16-4 Expert EKF pkvt-16-4-exp | EKF | 5774
Пресс-клещи ПКВу-16-6 Expert EKF pkvy-16-6-exp | EKF | 5394
Пресс-клещи ПКВш-16м КВТ 79761 | КВТ | 10948
Пресс-клещи ПКВш-6 КВТ 74593 | КВТ | 2507
Пресс-клещи ПМР 6-50 ручные IEK TKL10-015 | IEK | 3864
Пресс-клещи ПМР-150 ручные IEK TKL10-017 | IEK | 10385
Пресс-клещи гексагональные ПКГ-120 КВТ 57568 | КВТ | 8700
Пресс-клещи гексагональные ПКГ-50 КВТ 47538 | КВТ | 4086
Пресс-клещи для RJ разъемов JT-01 КВТ 55928 | КВТ | 1543
Пресс-клещи для RJ разъемов JT-02 КВТ 84626 | КВТ | 1123
Пресс-клещи для RJ разъемов JT-04 КВТ 67376 | КВТ | 2051
Пресс-клещи для обжима втулочных наконечников 0.5-16кв.мм (HT-16M) Rexant 12-3208 | Rexant | 1710
Пресс-клещи для штекеров RJ (Western) для реза и зачистки плоских неэкранированных телефонных кабелей Knipex KN-975110 | KNIPEX | 5217
Пресс-клещи с набором матриц CTN КВТ 80102 | КВТ | 7072
Пресс-клещи с набором матриц СТС-В КВТ 85272 | КВТ | 2372
Пресс-клещи саморегулирующиеся 80 906 OHT-Pkv01-D-10 для втулочных наконечников 10кв.мм ОНЛАЙТ 80906 | ОНЛАЙТ | 2137
Пресс-клещи торцевые ПКВк-16т КВТ 74595 | КВТ | 6625
Пресс-клещи торцевые для опрессовки НШвИ поворотные Felo 58323040 | FELO | 20990
Пресс-клещи шестигранные ПКВш-10 КВТ 77669 | КВТ | 2505
Привязь удерживающая УСП II ВЖ (ПП 2ВЖ) узкий кушак МЕРИОН-Спецодежда ВТК-5 | МЕРИОН-Спецодежда | 2085
Припой 90 165 OEM-Pos04-60K-1-K100 катушка 1мм 100г ОНЛАЙТ 90165 | ОНЛАЙТ | 689
Припой 90 169 OEM-Pos04-60K-2-K100 катушка 2мм 100г ОНЛАЙТ 90169 | ОНЛАЙТ | 689
Припой 93 077 NEM-Pos02-61K-1.5-K50 (ПОС-61; катушка; 1.5мм; 50 г) Navigator 93077 | NAVIGATOR | 790
Припой 93 084 NEM-Pos02-61K-2-K100 (ПОС-61; катушка; 2мм; 100 г) Navigator 93084 | NAVIGATOR | 904
Припой 93 089 NEM-Pos03-61K-1-S1 (ПОС-61; спираль; 1мм; 1 м) Navigator 93089 | NAVIGATOR | 134
Припой без канифоли ПОС-30 10г d1.0мм (Sn30 Pb70) колба Rexant 09-3091 | Rexant | 119
Припой без канифоли ПОС-40 10г d1.0мм (Sn40 Pb60) колба Rexant 09-3092 | Rexant | 132
Припой без канифоли ПОС-61 10г d1.0мм (Sn61 Pb39) колба Rexant 09-3093 | Rexant | 153
Припой без канифоли ПОС-90 10г d1.0мм (Sn90 Pb10) колба Rexant 09-3094 | Rexant | 218
Припой катушка ПОС-61 без канифоли (d0.8мм 100гр) Rexant 09-3120 | Rexant | 964
Припой катушка ПОС-61 без канифоли (d1.0мм 100гр) Rexant 09-3121 | Rexant | 964
Припой катушка ПОС-61 без канифоли (d1.5мм 100гр) Rexant 09-3122 | Rexant | 964
Припой катушка ПОС-61 без канифоли (d2.0мм 100гр) Rexant 09-3123 | Rexant | 904
Припой катушка ПОС-61 без канифоли (d3.0мм 100гр) Rexant 09-3124 | Rexant | 904
Припой катушка с канифолью 100гр d0.5мм (Sn60 Pb40 Flux 2.2%) (блист.) Rexant 09-3201 | Rexant | 991
Припой пруток ПОС-30 (d8мм L400мм 200±10гр) Rexant 09-3531 | Rexant | 1157
Припой пруток ПОС-40 (d8мм L400мм 195±10гр) Rexant 09-3541 | Rexant | 1253
Припой пруток ПОС-61 (d8мм L400мм 195±10гр) Rexant 09-3561 | Rexant | 1447
Припой с канифолью 1000гр. d=1.0 мм (Sn60 Pb40 Fluх 2.2%) Rexant 09-3413 | Rexant | 9569
Припой с канифолью 100гр d=2.0мм (Sn60 Pb40 Flux 2.2%) REXANT 09-3223 | Rexant | 989
Припой с канифолью 100гр. d1.0мм Rexant 09-3203 | Rexant | 989
Припой с канифолью 10гр. d1.0мм Rexant 09-3101 | Rexant | 180
Припой с канифолью 20гр. d=1.0мм (Sn60 Pb40 Flux 2.2%) REXANT 09-3103 | Rexant | 237
Припой с канифолью 250гр d0.8мм (Sn60 Pb40 Flux 2.2%) Rexant 09-3312 | Rexant | 3269
Припой с канифолью 250гр. d1.0мм (Sn60 Pb40 Flux 2.2%) REXANT 09-3313 | Rexant | 3125
Припой с канифолью ПОС-61 d0.8мм спираль (1м) REXANT 09-3108 | Rexant | 128
Припой с канифолью ПОС-61 d1.0мм спираль (1м) REXANT 09-3110 | Rexant | 158
Припой с канифолью ПОС-61 d1.5мм спираль (1м) REXANT 09-3115 | Rexant | 268
Припой-паста (паяльная паста) 35г Sn63 Pb37 (банка) SDS 09-3815 | SDS | 964
Приспособление для резки металлического модуля с ОВ РМ ССД 130707-00096 | Связьстройдеталь | 40365
Проволока сварочная омедненная Св08Г2С-О (ER70S-6; SG2) 5кг 0.8мм D200 Kranz KR-11-0981-5 | Kranz | 2352
Проволока сварочная омедненная Св08Г2С-О (ER70S-6; SG2) 5кг 1.0мм D200 Kranz KR-11-0982-5 | Kranz | 2668
Протяжка для кабеля 80 684 NTA-Pk02-3-5 (полиэстер 3ммх5м) Navigator 80684 | NAVIGATOR | 455
Протяжка для труб S3/10 d3 L10м (нейлон) DKC 59410 | DKC | 851
Протяжка для труб S4/30 d4 L30м (нейлон) DKC 59430 | DKC | 2446
Протяжка кабельная (мини УЗК в бухте) 15м стеклопруток d3.5мм красн. REXANT 47-1015 | Rexant | 1269
Протяжка кабельная (мини УЗК в бухте) 30м стеклопруток d3.5мм красн. REXANT 47-1030 | Rexant | 1945
Протяжка кабельная (мини УЗК в бухте) 3м стеклопруток d3.5мм красн. Rexant 47-1003 | Rexant | 595
Протяжка кабельная (мини УЗК в бухте) 50м стеклопруток d3.5мм красн. Rexant 47-1050 | Rexant | 3098
Протяжка кабельная (мини УЗК в бухте) 5м стеклопруток d3.5мм красн. Rexant 47-1005 | Rexant | 614
Протяжка кабельная (мини УЗК в бухте) стеклопруток d=3.5мм 10м красн. Rexant 47-1010 | Rexant | 932
Протяжка кабельная (мини УЗК в бухте) стеклопруток d=3.5мм 20м красн. Rexant 47-1020 | Rexant | 1469
Протяжка кабельная стеклопруток 3.5мм со смен. наконеч. 15м PROxima EKF ft-fg-15 | EKF | 1223
Протяжка кабельная стеклопруток 3.5мм со смен. наконеч. 30м PROxima EKF ft-fg-30 | EKF | 1478
Протяжка кабельная стеклопруток 3.5мм со смен. наконеч. 5м PROxima EKF ft-fg-5 | EKF | 646
Проушина гаражная 50х450 без покр. Секрет Киров 6181 | Секрет Киров | 530
Проушина для навесн. замков 50х108 (3мм) прямая d 24мм (уп.2шт) Киров Секрет 12878 | Секрет Киров | 130
Проушина для навесн. замков 50х108 3мм прямая d24мм пара Секрет Киров 12878 | Секрет Киров | 130
Проушина для навесн. замков 50х138 (3мм) Г-обр. d 24мм (уп.2шт) Киров Секрет 12877 | Секрет Киров | 138
Проушина для навесн. замков 50х138 3мм Г-образн. d24мм пара Секрет Киров 12877 | Секрет Киров | 138
Проушина для навесн. замков 70х33 (2мм) Г-обр. цинк d18мм (уп.2шт) Киров Секрет 13292 | Секрет Киров | 62
Проушина для навесн. замков 70х33 (2мм) прямая цинк d18мм (уп.2шт) Киров Секрет 12875 | Секрет Киров | 52
Проушина для навесн. замков 70х33 2мм Г-образн. цинк d18мм пара Секрет Киров 13292 | Секрет Киров | 62
Проушина для навесн. замков 70х33 2мм прямая цинк d18мм пара Секрет Киров 12875 | Секрет Киров | 52
Пружина стальная для жестких труб d16мм DKC 59516 | DKC | 2026
Пульт-радио In One многофункц. Leg 088200 | Legrand | 2110
Пылесос промышленный VC 330 нержавеющий бак HEPA-фильтр розетка PATRIOT 755303330 | PATRIOT | 15990
Пылесос строительный СП-1500/30 Вихрь 72/19/2 | Вихрь | 10690
Разбрызгиватель 360град. позиционный 8 реж. (1/24) Green Apple Б0003106 | Green Apple | 1158
Распылитель (опрыскиватель) 1.5л Rexant 80-0297 | Rexant | 328
Распылитель (опрыскиватель) 2л Rexant 80-0298 | Rexant | 346
Реле тепл. РТЛ 2055 | НПР Электроника и Электротехника | 548
Рециркулятор настенный UVC WALL T8 (R-1500-430/RM) CSVT ЦБ-00003641 | CSVT | 10197
Розетка кабельная (гнездо) модель СКР гнездо 10-25 Rexant 16-0883 | Rexant | 255
Розетка кабельная (гнездо) модель СКР гнездо 35-50 Rexant 16-0884 | Rexant | 487
Розетка панельная (гнездо) модель СКРП гнездо 10-25 Rexant 16-0880 | Rexant | 278
Розетка панельная (гнездо) модель СКРП гнездо 35-50 Rexant 16-0881 | Rexant | 473
Ролик монтажный RM50 EKF rm-50 | EKF | 2515
Рубанок Р-110/1100М ИНТЕРСКОЛ 49.1.0.12 | ИНТЕРСКОЛ | 14510
Рубанок Р-82/650 ИНТЕРСКОЛ 424.1.0.00 | ИНТЕРСКОЛ | 7370
Рукоятка диэлектрическая для сменных жал SLIM ARMA2L 5 IEK A2L5-SH20-T2 | IEK | 1059
Рукоятка для замены предохранителя Leg 019902 | Legrand | 10927
Рукоятка с регулировкой крутящего момента серия Nm 0.6-1.5 Нм Felo 10000106 | FELO | 8300
Рукоятка с регулировкой крутящего момента серия Nm 1.5-3.0 Нм Felo 10000206 | FELO | 8300
Рукоятка с регулировкой крутящего момента серия Nm 3.0-5.4 Нм Felo 10000306 | FELO | 8300
Рукоятка съема ППН/ПН2 УХЛ3 КЭАЗ 110460 | КЭАЗ | 939
Рукоятка съема ППН/ПН2 Ф УХЛ3 КЭАЗ 110459 | КЭАЗ | 684
Рулетка 10мх25мм Вихрь 73/11/1/3 | Вихрь | 507
Рулетка 20м х10мм геодез. со штыком отк. корпус VIRA 100013 | НПР Прочее | 316
Рулетка 3мх16мм Вихрь 73/11/1/1 | Вихрь | 131
Рулетка 5мх19мм Вихрь 73/11/1/2 | Вихрь | 200
Рулетка 7.5мх25мм Вихрь 73/11/1/4 | Вихрь | 384
Рулетка 80 910 OMT-Ru03-5-19 5мх19мм ОНЛАЙТ 80910 | ОНЛАЙТ | 182
Рулетка измерительная "Профи" прорезин. корпус 3мх16мм Rexant 12-9004 | Rexant | 240
Рулетка измерительная "Профи" прорезин. корпус 5мх19мм Rexant 12-9005 | Rexant | 364
Рулетка измерительная "Стандарт" 10мх25мм Rexant 12-9003 | Rexant | 594
Рулетка измерительная "Стандарт" 3мх16мм Rexant 12-9000 | Rexant | 185
Рулетка измерительная "Стандарт" 5мх25мм Rexant 12-9002 | Rexant | 361
Рулетка измерительная 10х25мм GW1025 Gigant 15872335 | НПР Сетевая розница | 497
Рулетка измерительная Expert 3м IEK TIR10-2-003 | IEK | 655
Рулетка измерительная Professional 5м IEK TIR10-3-005 | IEK | 783
Рулетка измерительная Universal 3м IEK TIR10-1-003 | IEK | 305
Рулетка измерительная Universal 5м IEK TIR10-1-005 | IEK | 513
Рулетка измерительная Universal 8м IEK TIR10-1-008 | IEK | 823
Рулетка измерительная РС-10 (3мх16мм) Autostop магнит Expert EKF rs-10-3-16-quad | EKF | 446
Рулетка измерительная РС-10 (5мх25мм) Autostop магнит Expert EKF rs-10-5-25-quad | EKF | 646
Ручка перманентная шариковая 0.4мм черн. DKC UP1S | DKC | 719
Ручка перманентная шариковая 0.7мм черн. DKC UP1F | DKC | 719
Ручка перманентная шариковая 1мм красн. DKC UP2M | DKC | 719
Рюкзак 80 265 NTA-Bag03 (резиновое дно 460х360х180мм) NAVIGATOR 80265 | NAVIGATOR | 5761
Рюкзак монтажника KM-TOOLBACKPACK-23 КМ LO43174 | КМ-Профиль | 7339
Рюкзак монтажника С-07 КВТ 69309 | КВТ | 7966
Рюкзак монтажника С-08 КВТ 73527 | КВТ | 6782
Рюкзак монтажника с резиновым дном BP-07 IEK ARMA2L 5 IEK A2L5-BP11-07-K02 | IEK | 8083
Рюкзак монтажника универсальный с резиновым дном С-07 Master EKF c-07 | EKF | 9130
Рюкзак сервисного специалиста со светоотражающими полосами С-08 Master EKF C-08 | EKF | 6425
Сверло Форстнера (фреза) с карбидными вставками 26мм FIT 36525 | FIT | 408
Сверло Форстнера (фреза) с карбидными вставками 35мм FIT 36528 | FIT | 490
Сверло алмазное 6мм по керамике и стеклу Kranz KR-92-0001 | Kranz | 137
Сверло винтовое по дереву 12х460мм (шестигранный хвостовик) Rexant 91-0703 | Rexant | 166
Сверло винтовое по дереву 18х460мм (шестигранный хвостовик) Kranz KR-91-0710 | Kranz | 668
Сверло винтовое по дереву 28х460мм (шестигранный хвостовик) Kranz KR-91-0760 | Kranz | 1550
Сверло перовое по дереву 18мм (шестигранный хвостовик) Kranz KR-91-0666 | Kranz | 149
Сверло перовое по дереву 22мм (шестигранный хвостовик) Kranz KR-91-0668 | Kranz | 178
Сверло перовое по дереву 24мм (шестигранный хвостовик) Kranz KR-91-0669 | Kranz | 173
Сверло перовое по дереву 25мм (шестигранный хвостовик) Kranz KR-91-0670 | Kranz | 178
Сверло по бетону 10х120мм цилиндрический хвостовик Rexant 91-0308 | Rexant | 63
Сверло по бетону 12х150мм цилиндрический хвостовик Rexant 91-0309 | Rexant | 29
Сверло по бетону 5х85мм цилиндрический хвостовик Rexant 91-0305 | Rexant | 30
Сверло по бетону 6х100 цилиндр. хвостовик (блист.1шт) Вихрь 73/10/6/15 | Вихрь | 53
Сверло по бетону 6х100мм цилиндрический хвостовик Kranz KR-91-0306 | Kranz | 91
Сверло по бетону 8х120 цилиндр. хвостовик (блист.1шт) Вихрь 73/10/6/16 | Вихрь | 65
Сверло по бетону 8х200мм цилиндрический хвостовик Kranz KR-91-0311 | Kranz | 141
Сверло по бетону 8х200мм цилиндрический хвостовик Rexant 91-0311 | Rexant | 95
Сверло по бетону ударное Profi 12х200мм Cutop 51-12200 | Cutop | 287
Сверло по бетону ударное Profi 6х100мм Cutop 51-6100 | Cutop | 101
Сверло по дереву 10х130мм цилиндрический хвостовик Kranz KR-91-0739 | Kranz | 109
Сверло по дереву 6х90мм цилиндрический хвостовик Kranz KR-91-0735 | Kranz | 63
Сверло по дереву 7х105мм цилиндрический хвостовик Kranz KR-91-0736 | Kranz | 72
Сверло по дереву 8х115мм цилиндрический хвостовик Kranz KR-91-0737 | Kranz | 89
Сверло по дереву CrV Профи 6мм FIT 36063 | FIT | 119
Сверло по дереву перовое 16х152мм FIT 36116 | FIT | 180
Сверло по кафелю 10мм FIT 36010 | FIT | 383
Сверло по кафелю 4 режущие кромки титан. покрытие U-хвостовик под биту 10х84мм FIT 35478 | FIT | 600
Сверло по кафелю 4 режущие кромки титан. покрытие U-хвостовик под биту 12х91мм FIT 35479 | FIT | 706
Сверло по кафелю 4 режущие кромки титан. покрытие U-хвостовик под биту 4х69мм FIT 35474 | FIT | 282
Сверло по кафелю 4 режущие кромки титан. покрытие U-хвостовик под биту 5х71мм FIT 35475 | FIT | 318
Сверло по кафелю 4 режущие кромки титан. покрытие U-хвостовик под биту 6х74мм FIT 35476 | FIT | 377
Сверло по кафелю 4 режущие кромки титан. покрытие U-хвостовик под биту 8х76мм FIT 35477 | FIT | 471
Сверло по кафелю 6мм FIT 36006 | FIT | 247
Сверло по кафелю 8мм FIT 36008 | FIT | 313
Сверло по кафелю и стеклу 4 режущие кромки титан. покрытие 6х60мм FIT 35486 | FIT | 455
Сверло по керамике и стеклу 6мм (блист.1шт) Вихрь 73/10/6/13 | Вихрь | 110
Сверло по металлу 1.0мм HSS DIN 338 (уп.2шт) Kranz KR-91-0551 | Kranz | 50
Сверло по металлу 1.5мм HSS DIN 338 (уп.2шт) Kranz KR-91-0552 | Kranz | 47
Сверло по металлу 10мм "Кобальт" (сталь HSS-Co 5% M35 P6M5K5) DIN 338 (блист.1шт) Kranz KR-91-0511 | Kranz | 628
Сверло по металлу 10мм "Стандарт+" (P6M5 M-2) (уп.1шт) DIN 338 Rexant 91-0534 | Rexant | 157
Сверло по металлу 10мм "Стандарт+" (P6M5 M-2) DIN 338 (блист.1шт) Kranz KR-91-0534 | Kranz | 469
Сверло по металлу 10мм HSS DIN 338 (уп.1шт) Kranz KR-91-0574 | Kranz | 223
Сверло по металлу 10мм P6M5 (блист.1шт) Вихрь 73/10/6/6 | Вихрь | 278
Сверло по металлу 12х151х101мм "Кобальт" (сталь HSS-Co 5% M35 P6M5K5) DIN 338 блист. Kranz KR-91-0513 | Kranz | 925
Сверло по металлу 2.0мм HSS DIN 338 (уп.10шт) Kranz KR-91-0605 | Kranz | 106
Сверло по металлу 2.0х49/24 (уп.2шт) ИНТЕРСКОЛ 0300 002 | ИНТЕРСКОЛ | 30
Сверло по металлу 2.5мм HSS DIN 338 (уп.2шт) Kranz KR-91-0554 | Kranz | 67
Сверло по металлу 2мм HSS DIN 338 (уп.2шт) Kranz KR-91-0553 | Kranz | 59
Сверло по металлу 2мм Р6М5 ТИТАН шестигранный хвостовик DIN 338 (уп.1шт) Kranz KR-91-5500 | Kranz | 71
Сверло по металлу 2х49х24мм "Кобальт" (сталь HSS-Co 5% M35 P6M5K5) DIN 338 (блист.2шт) Kranz KR-91-0512 | Kranz | 86
Сверло по металлу 3.0мм HSS DIN 338 (уп.2шт) Kranz KR-91-0556 | Kranz | 67
Сверло по металлу 3.0х61/33мм ИНТЕРСКОЛ 0300 004 | ИНТЕРСКОЛ | 30
Сверло по металлу 3.2мм HSS DIN 338 (уп.10шт) Kranz KR-91-0611 | Kranz | 149
Сверло по металлу 3.2мм HSS DIN 338 (уп.2шт) Kranz KR-91-0557 | Kranz | 70
Сверло по металлу 3.5мм "Кобальт" (сталь HSS-Co 5% M35 P6M5K5) DIN 338 (блист.2шт) Kranz KR-91-0504 | Kranz | 154
Сверло по металлу 3.5мм HSS DIN 338 (уп.2шт) Kranz KR-91-0558 | Kranz | 71
Сверло по металлу 3.5х70х39мм "Стандарт+" (P6M5 M-2) DIN 338 (блист.2шт) Kranz KR-91-0527 | Kranz | 152
Сверло по металлу 3мм "Кобальт" (сталь HSS-Co 5% M35 P6M5K5) DIN 338 (блист.2шт) Kranz KR-91-0502 | Kranz | 117
Сверло по металлу 3мм "Стандарт+" (P6M5 M-2) DIN 338 (блист.2шт) Kranz KR-91-0523 | Kranz | 115
Сверло по металлу 3мм Р6М5 ТИТАН шестигранный хвостовик DIN 338 Kranz KR-91-5502 | Kranz | 92
Сверло по металлу 4.0мм HSS DIN 338 (уп.1шт) Kranz KR-91-0560 | Kranz | 53
Сверло по металлу 4.2х75х43мм HSS DIN 338 Kranz KR-91-0559 | Kranz | 59
Сверло по металлу 4.5мм HSS DIN 338 (уп.1шт) Kranz KR-91-0562 | Kranz | 65
Сверло по металлу 4мм "Кобальт" (сталь HSS-Co 5% M35 P6M5K5) DIN 338 (блист.1шт) Kranz KR-91-0505 | Kranz | 110
Сверло по металлу 4мм "Стандарт+" (P6M5 M-2) DIN 338 (блист.1шт) Kranz KR-91-0525 | Kranz | 100
Сверло по металлу 4мм P6M5 (блист.2шт) Вихрь 73/10/6/2 | Вихрь | 103
Сверло по металлу 5.0мм HSS DIN 338 (уп.10шт) Kranz KR-91-0618 | Kranz | 242
Сверло по металлу 5.0мм HSS DIN 338 (уп.1шт) Kranz KR-91-0564 | Kranz | 68
Сверло по металлу 5.5мм HSS DIN 338 (уп.10шт) Kranz KR-91-0620 | Kranz | 310
Сверло по металлу 5мм "Кобальт" (сталь HSS-Co 5% M35 P6M5K5) DIN 338 (блист.1шт) Kranz KR-91-0507 | Kranz | 164
Сверло по металлу 6.0мм HSS DIN 338 (уп.10шт) Kranz KR-91-0621 | Kranz | 322
Сверло по металлу 6.0мм HSS DIN 338 (уп.1шт) Kranz KR-91-0566 | Kranz | 83
Сверло по металлу 6мм "Кобальт" (сталь HSS-Co 5% M35 P6M5K5) DIN 338 (блист.1шт) Kranz KR-91-0508 | Kranz | 198
Сверло по металлу 6мм "Стандарт+" (P6M5 M-2) DIN 338 (блист.1шт) Kranz KR-91-0528 | Kranz | 173
Сверло по металлу 6мм P6M5 (блист.1шт) Вихрь 73/10/6/4 | Вихрь | 96
Сверло по металлу 7.0мм HSS DIN 338 (уп.1шт) Kranz KR-91-0568 | Kranz | 108
Сверло по металлу 7мм "Кобальт" (сталь HSS-Co 5% M35 P6M5K5) DIN 338 (блист.1шт) Kranz KR-91-0509 | Kranz | 269
Сверло по металлу 7мм "Стандарт+" (P6M5 M-2) DIN 338 (блист.1шт) Kranz KR-91-0530 | Kranz | 260
Сверло по металлу 8.0мм HSS DIN 338 (уп.1шт) Kranz KR-91-0570 | Kranz | 146
Сверло по металлу 8.0мм HSS DIN 338 (уп.5шт) Kranz KR-91-0625 | Kranz | 362
Сверло по металлу 8мм "Кобальт" (сталь HSS-Co 5% M35 P6M5K5) DIN 338 (блист.1шт) Kranz KR-91-0510 | Kranz | 386
Сверло по металлу 8мм P6M5 (блист.1шт) Вихрь 73/10/6/5 | Вихрь | 162
Сверло по металлу 9.0мм HSS DIN 338 (уп.1шт) Kranz KR-91-0572 | Kranz | 172
Сверло по металлу 9мм "Стандарт+" (P6M5 M-2) DIN 338 (блист.1шт) Kranz KR-91-0533 | Kranz | 398
Сверло по металлу HSS 10.0мм полированное (блист.) FIT 33821 | FIT | 290
Сверло по металлу HSS 12.0мм полированное (блист.) FIT 33823 | FIT | 431
Сверло по металлу HSS 6.0мм полированное (блист.) FIT 33814 | FIT | 120
Сверло по металлу HSS 6.5мм полированное (блист.) FIT 33815 | FIT | 134
Сверло по металлу HSS 6.5мм титан. покрытие (блист.) FIT 34365 | FIT | 313
Сверло по металлу HSS 6мм титан. покрытие (блист.) FIT 34360 | FIT | 282
Сверло по металлу HSS 8.0мм полированное (блист.) FIT 33818 | FIT | 193
Сверло по металлу HSS 8мм титан. покрытие (блист.) FIT 34380 | FIT | 548
Сверло по металлу Profi 11х142мм с кобальтом 5проц. Cutop 48-388 | Cutop | 1439
Сверло по металлу Profi 12х151мм с кобальтом 5проц. Cutop 48-389 | Cutop | 1772
Сверло по металлу Profi 13х151мм с кобальтом 5проц. Cutop 48-390 | Cutop | 2056
Сверло по металлу Profi 7.5х109мм с кобальтом 5проц. Cutop 48-382 | Cutop | 569
Сверло по металлу Profi 9.5х125мм с кобальтом 5проц. Cutop 48-386 | Cutop | 968
Сверло по металлу Profi 9х125мм с кобальтом 5проц. Cutop 48-385 | Cutop | 868
Сверло по металлу ступенчатое 4.0-32.0мм Kranz KR-12-6603 | Kranz | 1348
Сверло по металлу10.0мм HSS DIN 338 (уп.5шт) Kranz KR-91-0629 | Kranz | 551
Сверло по стеклу и кафелю 12мм Kranz KR-12-6807 | Kranz | 238
Сверло по стеклу и кафелю 4мм Kranz KR-12-6802 | Kranz | 102
Сверло по стеклу и кафелю 5мм Kranz KR-12-6803 | Kranz | 133
Сверло по стеклу и кафелю 6мм Kranz KR-12-6804 | Kranz | 140
Сверло по стеклу и керамике 10мм (шестигранный хвостовик) Kranz KR-91-0644 | Kranz | 221
Сверло по стеклу и керамике 10мм 4 грани шестигранный хвостовик Kranz KR-91-0651 | Kranz | 451
Сверло по стеклу и керамике 4мм 4 грани шестигранный хвостовик Kranz KR-91-0647 | Kranz | 234
Сверло по стеклу и керамике 5мм 4 грани шестигранный хвостовик Kranz KR-91-0648 | Kranz | 264
Сверло по стеклу и керамике 6мм (шестигранный хвостовик) Kranz KR-91-0642 | Kranz | 159
Сверло по стеклу и керамике 6мм 4 грани шестигранный хвостовик Kranz KR-91-0649 | Kranz | 297
Сверло по стеклу и керамике 8мм ((шестигранный хвостовик) Kranz KR-91-0643 | Kranz | 162
Сверло победитовое ударное трехгранный хвостовик (для бетона кирпича) 6х100мм FIT 34506 | FIT | 132
Сверло победитовое ударное трехгранный хвостовик (для бетона кирпича) 6х150мм FIT 34507 | FIT | 145
Сверло ступенчатое 6-8-10-12-14-16-18-20-22-24-26-28-30мм Р6М5 ТИТАН трехгр. хвостовик Kranz KR-12-6616 | Kranz | 2078
Сверло ступенчатое HSS (Р6М5) по металлу 13 ступеней 6-30мм FIT 36398 | FIT | 3296
Сверло ступенчатое HSS (Р6М5) по металлу 9 ступеней 4-12мм FIT 36394 | FIT | 961
Сверло ступенчатое HSS (Р6М5) по металлу 9 ступеней 4-20мм FIT 36395 | FIT | 1577
Сверло ступенчатое HSS (Р6М5) по металлу 9 ступеней 9-36мм FIT 36399 | FIT | 4002
Сверло ступенчатое HSS Co5% (Р6М5К5) по металлу 9 ступеней 4-12мм FIT 36391 | FIT | 1248
Сверло ступенчатое HSS Co5% (Р6М5К5) по металлу 9 ступеней 4-20мм FIT 36392 | FIT | 1883
Сверло ступенчатое ST-4-20/2 HSS 9 ступ. EKF ST-4-20/2 | EKF | 805
Сверло ступенчатое ST-4-30/2 HSS 14 ступ. EKF ST-4-30/2 | EKF | 1570
Сверло ступенчатое ST-4-39/3 HSS 13 ступ. EKF ST-4-39/3 | EKF | 2494
Сверло ступенчатое по металлу 4-6-8-10-12-14-16-18-20мм P6M5 шестигранный хвостовик Вихрь 73/10/6/17 | Вихрь | 986
Сверло ступенчатое по металлу ТИТАН 4.0-30.0мм Kranz KR-12-6612 | Kranz | 2383
Сверло универсальное твердосплавное 10мм Kranz KR-91-0323 | Kranz | 173
Сверло универсальное твердосплавное 6мм Kranz KR-91-0321 | Kranz | 116
Сверло-Метчик комбинированное метрическое быстрорежущая (HSS) сталь Р6М5 М4х0.7мм 16/54мм FIT 70901 | FIT | 918
Сверло-Метчик комбинированное метрическое быстрорежущая (HSS) сталь Р6М5 М5х0.8мм 17/56мм FIT 70902 | FIT | 918
Сверло-Метчик комбинированное метрическое быстрорежущая (HSS) сталь Р6М5 М6х1.0мм 18/56мм FIT 70903 | FIT | 942
Сверло-Метчик комбинированное метрическое быстрорежущая (HSS) сталь Р6М5 М8х1.25мм 24/58мм FIT 70905 | FIT | 1083
Сверло-фреза универсальное титановое покрытие 6мм FIT 36406 | FIT | 247
Светильник ОБН02-36-001 Practic б/л Ардатов 1004136001 | АСТЗ Ардатов | 5108
Светильник специальный бактерицидный ОБН01-150-001 Bakt 2х30Вт G13 IP20 без лампы Ардатов 1150230001 | АСТЗ Ардатов | 4923
Светильник специальный бактерицидный ОБН01-75-001 Bakt 1х30Вт G13 IP20 без лампы Ардатов 1150130001 | АСТЗ Ардатов | 3450
Секатор 200мм возвратная пружина обрезиненные рукоятки Вихрь 73/7/3/1 | Вихрь | 602
Секатор 200мм возвратная пружина тефлоновое покрытие эргономичные обрезиненные рукоятки Вихрь 73/7/3/2 | Вихрь | 583
Секатор 200мм возвратная пружина храповый механизм тефлоновое покр. метал. обрезинен. рукоятки Вихрь 73/7/3/3 | Вихрь | 826
Секатор HL 200 съемное лезвие тефлоновое (PTFE) покрытие 200мм PATRIOT 777004200 | PATRIOT | 750
Секатор HL 200P профессиональный тефлоновое (PTFE) покрытие 200мм PATRIOT 777004201 | PATRIOT | 850
Секатор контактный с храповым механизмом Green Apple Б0044343 | Green Apple | 944
Сетка для клематисов хаки Протэкт У-22/1/6 | Протэкт | 262
Сетка магнитная на дверь 210х50см магнитный замок 12шт липучка крепежная GBN007 в упак. 2шт Green Apple Б0032054 | Green Apple | 904
Сетка магнитная универсальная с регулир. размером 220х50см в упак. 2шт Green Apple Б0032055 | Green Apple | 1228
Сетка москитная для окон 110х130см (сетка + крепеж. лента) GBN002 Green Apple Б0032058 | Green Apple | 316
Сетка москитная для окон 130х150см (сетка + крепеж. лента) GBN001 Green Apple Б0032057 | Green Apple | 342
Сетка москитная на дверь 2штх75смх220см 2 шторы; крепежная лента Green Apple Б0032056 | Green Apple | 424
Сигнализатор напряжения индивидуальный СНИУ.Д универс. 6-10кВ Антиток Д157676 | АНТИТОК | 2441
Смазка силиконовая в тубах 250мл RTP 10057 | RTP | 200
Спрей-репеллент от комаров/клещей/мокрецов/слепней/мошек с ароматом лимона (наносится на кожу) Космос KOC_GH327 | КОСМОС | 89
Станция зарядная для электромобилей VIARIS UNI 22кВт; розетка T2; WiFi+Ethernet ORBIS OB94U7C0HA2 | ORBIS | 206523
Стержень клеевой d11.3мм L270мм черн. (уп.10 шт) Rexant 09-1271 | Rexant | 474
Стержень клеевой d7.4мм L100мм прозр. (блист.12шт) Rexant 09-1010 | Rexant | 144
Стержень клеевой d7.4мм L200мм прозр. (уп.10шт) Rexant 09-1103 | Rexant | 129
Стержень клеевой d=11.3мм L=270мм прозр. (уп.10шт) Rexant 09-1270 | Rexant | 459
Стержень клеевой для термопистолета прозр. 7х200мм (уп.12шт) СИЛА Б0057686 | СИЛА | 222
Стержень клеевой для термопистолета прозр. 7х200мм (уп.6шт) СИЛА Б0057685 | СИЛА | 122
Стойка двухсторонняя BH02 2-01 с 4-мя отверстиями для крепления патрубков (угол между парами отверстий 180град.) PERCo 230015 | PERCo | 8336
Стойка напольная с кронштейном для телевизора 32-55дюймов с доп. полкой для медиаоборудования Profi Rexant 38-0317 | Rexant | 13748
Стрейч-пленка 500/3268м/20мкм вторичка 30кг первый сорт ВД 500/20 | УЭО прочее | 6047
Стрейч-пленка 500/4229м/17мкм первичка 33кг ПД 500/17 | УЭО прочее | 8804
Стретч-пленка 500/300/17-20мкм первичка 2кг нетто ПР 500/17-20 | УЭО прочее | 577
Стретч-пленка 500/300/20мкм вторичка 2кг нетто ВР 500/20 | УЭО прочее | 447
Стриппер автоматический MASTER АС 0.03-10 IEK TFS10-1-10 | IEK | 1556
Стриппер автоматический WS-04 Master многофункциональный EKF ws-04 | EKF | 2015
Стриппер автоматический WS-11 Professional EKF ws-11 | EKF | 5162
Стриппер автоматический WS-14 Professional EKF ws-14 | EKF | 10752
Стриппер автоматический для проводов 0.5-16кв.мм BM BM-1371 | BM | 13328
Стриппер автоматический зачистка: d 0.03-10мм (AWG 32-7) рез кабеля: ож 6 кв.мм мж 10 кв.мм L-195мм Knipex KN-1242195 | KNIPEX | 15302
Стриппер автоматический зачистка: d 0.2-6мм (AWG 24-10) L-195мм Knipex KN-1262180 | KNIPEX | 6787
Стриппер автоматический с кабелерезом быстросменный блок ножей зачистка: 0.08-16 кв.мм (AWG 28-5) L-195мм Knipex KN-1252195SB | KNIPEX | 16351
Стриппер мультифункциональный WS-13 Professional EKF ws-13 | EKF | 5367
Стриппер полуавтоматический WS-03 Master EKF ws-03 | EKF | 1518
Стриппер ручной MASTER СИ-2 многофункциональный IEK TFS20-1-02 | IEK | 494
Стриппер ручной WS-20 Professional EKF ws-20 | EKF | 8372
Стриппер самонастраивающийся со сменными ножами применим для плоского кабеля зачистка: d 0.03-10мм (AWG 32-7) Knipex KN-1240200 | KNIPEX | 11518
Стриппер универсальный для популярных круглых проводов зачистка: 0.2/0.3/0.8/1.5/2.5/4кв.мм Knipex KN-169501SB | KNIPEX | 6973
Стриппер-прищепка 45-162 для удаления внешних модулей до 3.2мм 130707-00407 | КСБСО прочее | 2009
Строп двухпетлевой 1.0т полиэстер (уп.2м) ПАРТНЕР 42063 | ПАРТНЕР | 189
Струбцина М12 FV12 КМ LO2606 | КМ-Профиль | 359
Струбцина М8 FV8 КМ LO0972 | КМ-Профиль | 273
Струбцина монтажная М10 EKF SM10 | EKF | 314
Струбцина монтажная М8 EKF SM8 | EKF | 305
Сумка для электромонтажника NTA-Bag01 Navigator 82366 | NAVIGATOR | 3367
Сумка монтажника С-03 КВТ 66142 | КВТ | 3201
Сумка монтажника С-04 КВТ 66143 | КВТ | 5860
Сумка монтажника С-10 КВТ 73564 | КВТ | 1333
Сумка монтажника открытого типа BG-05 IEK ARMA2L 5 IEK A2L5-BG30-05-K02 | IEK | 2960
Сумка монтажника поясная без ремня C-14 КВТ 78268 | КВТ | 2115
Сумка монтажника поясная с 7 отделениями RE-7 Rexant 12-5602 | Rexant | 1606
Сумка монтажника поясная с крышкой и ремнем С-14 EKF C-14 | EKF | 4024
Сумка монтажника с пластиковым дном BG-02 IEK ARMA2L 5 IEK A2L5-BG12-02-K02 | IEK | 4481
Сумка монтажника с пластиковым дном BG-03 IEK ARMA2L 5 IEK A2L5-BG12-03-K02 | IEK | 4092
Сумка монтажника с резиновым дном BG-01 IEK ARMA2L 5 IEK A2L5-BG11-01-K02 | IEK | 4706
Сумка монтажника универсальная BG-04 IEK ARMA2L 5 A2L5-BG10-04-K02 | IEK | 5185
Сумка монтажника универсальная С-01 КВТ 65330 | КВТ | 4324
Сумка монтажника универсальная С-03 Master EKF c-03 | EKF | 3751
Сумка монтажника универсальная с жестким дном С-01 Master EKF C-01 | EKF | 9253
Сумка поясная модульная на клипсе СМ-04 "Quick-Lock" KBT 83138 | КВТ | 2493
Сумка-пояс двухсекционная усиленная с двухшпеньковым ремнем С-12 Master EKF c-12 | EKF | 4757
Сумка-пояс монтажника BB-06 IEK ARMA2L 5 IEK A2L5-BB20-06-K02 | IEK | 4766
Сумка-скрутка КМ-TOOLPOUCHBAG-23 КМ LO43176 | КМ-Профиль | 1641
Сушилка для рук BAHD 2кВт BAHD-2000DM бел. Ballu НС-1057881 | Ballu | 5590
Сушилка электрич. для детской обуви ELX-SD01-C16 10Вт 220-240В салат. Ergolux 13979 | Ergolux | 344
Сушилка электрич. для обуви ELX-SD02-C06 10Вт 220-240В син. Ergolux 13980 | Ergolux | 495
Съемник гидравлический автономный СГА-30 КВТ 79867 | КВТ | 42172
Съемник изоляции 71 942 NHT-WS02-075х6 Navigator 71942 | NAVIGATOR | 700
Съемник изоляции 71 943 NHT-WS03-02х6 Navigator 71943 | NAVIGATOR | 788
Съемник изоляции 80 357 NHT-Sia01-3v1 (автоматический) Navigator 80357 | NAVIGATOR | 1495
Съемник изоляции 80 358 NHT-Sia02-3v1 (автоматический) Navigator 80358 | NAVIGATOR | 1713
Съемник изоляции 80 363 NHT-Sim01 (механический) Navigator 80363 | NAVIGATOR | 592
Съемник изоляции 80 409 NHT-Sia04-3v1 (автоматический) Navigator 80409 | NAVIGATOR | 1195
Съемник изоляции 95 165 NHT-Sim05-3v1 NAVIGATOR 95165 | NAVIGATOR | 568
Съемник изоляции автоматический 80 916 OHT-Sia01-2v1 ОНЛАЙТ 80916 | ОНЛАЙТ | 1048
Съемник изоляции автоматический 80 917 OHT-Sia02-3v1 ОНЛАЙТ 80917 | ОНЛАЙТ | 956
Съемник изоляции автоматический 80 918 OHT-Sia03-3v1 ОНЛАЙТ 80918 | ОНЛАЙТ | 988
Съемник изоляции автоматический 80 919 OHT-Sia04-3v1 ОНЛАЙТ 80919 | ОНЛАЙТ | 1362
Съемник изоляции механический 80 921 OHT-Sim01 ОНЛАЙТ 80921 | ОНЛАЙТ | 525
Съемник механический двухлапковый СМ-160Д КВТ 82131 | КВТ | 1267
Табличка односторонняя "Осторожно кабель" 300х400х2мм ПВХ Протэкт УП-00005944 | Протэкт | 492
Термопистолет ТП-2000 Вихрь 72/2/1 | Вихрь | 2590
Термопистолет ТП-2000РД Вихрь 72/2/4 | Вихрь | 5090
Термопистолет клеевой SGG20-01 20Вт под стержень 7мм в комплекте 7ммх10см СИЛА Б0057030 | СИЛА | 418
Термопистолет клеевой SGG40-01 40Вт под стержень 11мм (в комл. 11ммх7см 2ш) СИЛА Б0046683 | СИЛА | 623
Термопистолет клеевой SGG60-01 60Вт под стержень 11мм (в комл. 11ммх7см 2шт) СИЛА Б0046684 | СИЛА | 709
Термопреобразователь сопротивления ДТС035-РТ1000.В3.120 ОВЕН 62443 | ОВЕН | 2754
Термопреобразователь сопротивления ДТС125Л-50М.В3.60 ОВЕН 48773 | ОВЕН | 1393
Термопреобразователь сопротивления ДТС125Л-РТ100.В3.60 ОВЕН 49804 | ОВЕН | 2008
Тестер GK11 ФАZА 5000551 | ФАZА | 229
Тестер кабеля RJ45+RJ11 (HT-C004) (TL-468) Rexant 12-1006 | Rexant | 1088
Тестер напряжения сети для шарнирно-губцевого инструмента Felo 58000200 | FELO | 1040
Тестер розеток ST02D ARMA2L 5 IEK A2L5-ST14-02 | IEK | 1371
Тестер розеток ST03D ARMA2L 5 IEK A2L5-ST14-03 | IEK | 2399
Тестер с генератором сигнала MS6812 Mastech 13-1220 | Mastech | 2810
Тестер сопротивления изоляции цифровой KT 5910 PROLINE КВТ 87241 | КВТ | 26319
Тестер-пробник P-01 140мм PROCONNECT 12-2031 | PROCONNECT | 56
Тестер-пробник P-02 190мм PROCONNECT 12-2032 | PROCONNECT | 92
Тестер-пробник R-18 Rexant 12-2036 | Rexant | 215
Тестер-пробник R-48 Rexant 12-2035 | Rexant | 398
Тонкогубцы 160мм K1 ARMA2L 3 IEK A2L3-LN10-K1-160 | IEK | 512
Тонкогубцы 160мм K4 ARMA2L 5 IEK A2L5-LN10-K4-160 | IEK | 1231
Тонкогубцы 200мм K4 ARMA2L 5 IEK A2L5-LN10-K4-200 | IEK | 1372
Тонкогубцы 200мм двухкомпонентн. рукоятки никелир. Rexant 12-4618 | Rexant | 949
Тонкогубцы диэлектрические 160мм K2 1000В ARMA2L 3 IEK A2L3-LN20-K2-160 | IEK | 617
Тонкогубцы изогнутые 160мм K1 ARMA2L 3 IEK A2L3-BN10-K1-160 | IEK | 535
Тонкогубцы изогнутые 160мм двухкомпонентн. рукоятки никелир. Rexant 12-4620 | Rexant | 859
Тонкогубцы многофункциональные универсальные 200мм Kranz KR-12-4653-5 | Kranz | 1224
Топор Т1000Ф (фиберглассовое топорище) Вихрь 73/2/2/9 | Вихрь | 1082
Топор Т600Ф (фиберглассовое топорище) Вихрь 73/2/2/7 | Вихрь | 863
Топор Т800Ф (фиберглассовое топорище) Вихрь 73/2/2/8 | Вихрь | 917
Топор-колун ТК2000Ф (фиберглассовое топорище) Вихрь 73/2/1/6 | Вихрь | 2156
Точилка для топора Green Apple Б0043538 | Green Apple | 459
Трещотка для 1/4дюйм бит+оправка-хвостовик для 1/4дюйм 8001 A SB Zyklop Mini 1 2 предмета Wera WE-073230 | Wera | 4977
Трещотка поворотная Ergonic K с набором бит в чехле 16 предметов Felo 06071604 | FELO | 9440
Трещотка поворотная Ergonic K с храповым механизмом Felo 43899940 | FELO | 2090
Триммер бензиновый GGT-1900S HUTER 70/2/12 | HUTER | 10788
Триммер бензиновый PT 415T (1+1) 31cc 1.3л.с 4Т двигатель неразъемная штанга полуавтоматическая катушка+3Т нож. ранцевая портупея PATRIOT 250106242 | PATRIOT | 14990
Триммер бензиновый PT 545 XT(1+1) PATRIOT 250106221 | PATRIOT | 17990
Триммер для носа и ушей ELX-HT02-C42 1хAA 1.5В) серебр. Ergolux 13965 | Ergolux | 270
Триммер электрический GET-1000S HUTER 70/1/1 | HUTER | 7256
Триммер электрический GET-1200SL HUTER 70/1/3 | HUTER | 8740
Триммер электрический GET-1500SL HUTER 70/1/6 | HUTER | 9674
Триммер электрический GET-1700B HUTER 70/1/8 | HUTER | 11117
Триммер электрический PT 500 мощность 500Вт PATRIOT 250306030 | PATRIOT | 4790
Триммер электрический ЭТ-1500Н Ресанта 70/1/23 | Ресанта | 10790
Триммер электрический аккум. кусторез GET-3.6H HUTER 70/1/29 | HUTER | 4282
Труборез для канализационных пластиковых труб DP50 d32/40/50мм толщина max 2.4мм длина 202мм BK KNIPEX KN-902301BK | KNIPEX | 8048
Труборез для стали и цветных металлов рез: d 6-35мм (1/4дюйм-1 3/8дюйм) толщина стенок до 2мм L-260мм Knipex KN-903102SB | KNIPEX | 11543
Увлажнитель U201A (ультразвук механика) бел. Boneco НС-1031208 | Boneco | 8117
Увлажнитель воздуха УВ-3 Ресанта 67/7/1 | Ресанта | 2790
Указатель высокого напряжения УВН-10 Д световая индикация Антиток Д157680 | АНТИТОК | 2170
Указатель высокого напряжения УВНУ-10 Д универс. (светозвук. индикация встроен. источник питания самопроверка) Антиток Д157681 | АНТИТОК | 3919
Указатель высокого напряжения УВНУ-10 ДК универс. (светозвук. индикация встроен. источник питания самопроверка контактно-бесконтактный с функцией сигнализатора) Антиток Д157682 | АНТИТОК | 6061
Указатель высокого напряжения УВНУ-35-220 ДК универс. (светозвук. индикация встроен. источник питания самопроверка контактно-бесконтактный с функцией сигнализатора) Антиток Д258416 | АНТИТОК | 9925
Указатель высокого напряжения УВНУ.ТФ-10 Д универс. (светозвук. индикация встроен. источник питания самопроверка с трубкой фазировки) Антиток Д157686 | АНТИТОК | 6086
Указатель напряжения LK-713 3 зел. светодиода (сигнализация наличия 3ф 35мм 3х400/230+N IP20 монтаж на DIN-рейке) F&F EA04.007.002 | Евроавтоматика F&F | 622
Указатель напряжения WN-3 (трехфазный; 20-450В отображает фазные или линейные напряжения; цифровая индикация; память миним. и макс. значения напряжения 3 мод. монтаж на DIN-рейке) F&F EA04.007.007 | Евроавтоматика F&F | 6038
Указатель низкого напряжения ПИН 50-1000В Антиток Д157719 | АНТИТОК | 822
Указатель низкого напряжения УНН-1 Д 40-1000В Антиток Д157697 | АНТИТОК | 822
Указатель низкого напряжения УНН-1 Д КОМБИ Антиток Д312393 | АНТИТОК | 4112
Указатель низкого напряжения УНН-1Д КОМБИ линейный Антиток Д471595 | АНТИТОК | 4364
Уровень алюминиевый 1000мм фрезерованный 3 глазка Вихрь 73/11/4/4 | Вихрь | 635
Уровень алюминиевый 400мм фрезерованный 3 глазка Вихрь 73/11/4/1 | Вихрь | 376
Уровень алюминиевый 800мм фрезерованный 3 глазка Вихрь 73/11/4/3 | Вихрь | 572
Уровень пластиковый PF 80 L=80см 2 глазка точн. 1.00мм/м SOLA 01413101 | SOLA | 3440
Устройство зарядное универсальное GL 210 21В (Max) 2.2A UES PATRIOT 180301002 | PATRIOT | 1990
Устройство проверки указателей напряжения УПУН.Д Антиток Д277260 | АНТИТОК | 1176
Фен строительный ФЭ-2000К Ресанта 75/2/1 | Ресанта | 3290
Фен строительный ФЭ-2000ЭК Ресанта 75/2/2 | Ресанта | 4090
Фен электрический ФЭ-2000Э (в картонной упаковке) ИНТЕРСКОЛ 192.0.0.00 | ИНТЕРСКОЛ | 4030
Фильтр противоаэрозольный 2135 класс защиты Р3 3М 7000029734 | 3М | 130
Фильтр противоаэрозольный 5911 класс защиты P1 R 3М 7000037673 | 3М | 97
Фломастер электрика маркировочный ФМ-1.0 черн. Fortisflex 83403 | Fortisflex | 139
Флюс 90 100 OEM-Fl01-F30 паяльная кислота 30мл ОНЛАЙТ 90100 | ОНЛАЙТ | 46
Флюс для пайки "Паяльная кислота" 30мл (уп.10шт) Rexant 09-3610 | Rexant | 600
Флюс для пайки "паяльная кислота" 100мл (масленка) REXANT 09-3611 | Rexant | 145
Флюс для пайки "паяльная кислота" 30мл (с кисточкой) REXANT 09-3613 | Rexant | 80
Флюс для пайки (бура) 20 гр. REXANT 09-3655 | Rexant | 56
Флюс для пайки (кислота ортофосфорная) 30 мл. REXANT 09-3635 | Rexant | 79
Флюс для пайки ЛТИ-120 30мл Rexant 09-3625 | Rexant | 70
Флюс для пайки СКФ спирто-канифольный 30мл Rexant 09-3640 | Rexant | 71
Флюс для пайки Ф-61А (пайка алюминия) 30мл Rexant 09-3615 | Rexant | 112
Флюс для пайки паста TR-RM KELLER 20 мл банка Rexant 09-3690 | Rexant | 194
Флюс-гель для пайки BGA и SMD 12мл (шприц) Rexant 09-3684 | Rexant | 628
Флюс-гель для пайки TT KELLER индикаторный 20 мл банка Rexant 09-3692 | Rexant | 198
Фреза "Гусиные лапки" МК-7000; МК-7500; МК-8000 шестигранник 23мм (уп.2шт) HUTER 71/3/52 | HUTER | 11218
Фрезер универсальный ФМ-40/1000Э ИНТЕРСКОЛ 440.1.0.00 | ИНТЕРСКОЛ | 9770
Футболка с логотипом СИСТЕМА КМ T-shirt-KM-M-red размер M красн. КМ LO49730 | КМ-Профиль | 2295
Хаб умный Connect EKF szh-t | EKF | 3366
Хвостовик SDS+ М22 для коронки по бетону Вихрь 73/10/9/3 | Вихрь | 265
Цепь C4 (20дюйм-0.325-1.5-76 для BS-52.BS-62) HUTER 71/4/9 | HUTER | 1054
Чайник ELX-KH01-C01 пласт. спираль 1.7л 160-250В 1500-2300Вт бел. Ergolux 13114 | Ergolux | 1144
Чайник ELX-KP02-C32 пласт. 1.8л 160-250В 1500-2300Вт бел./черн. Ergolux 13119 | Ergolux | 1639
Чайник ELX-KS01-C72 1.8л 1500-2300Вт 160-250В нерж. сталь матов. черн. Ergolux 13120 | Ergolux | 1743
Чайник ELX-KS05-C72 ПРОМО18 1.8л 1600Вт 220-240В нерж. матов. черн. сталь Ergolux 14052 | Ergolux | 803
Чайник электрический ELX-KS11-C01 PRO нерж. сталь/пластик 1.8л 220-240В 2200Вт бел. Ergolux 15329 | Ergolux | 1164
Чайник электрический ELX-KS12-C13 PRO нерж. сталь/пластик 1.8л 220-240В 2200Вт голуб. Ergolux 15330 | Ergolux | 1065
Чайник электрический ELX-KS13-C05 PRO нерж.сталь/пластик 1.6л 220-240В 2000Вт зел. ERGOLUX 15331 | Ergolux | 1086
Чашка алмазная зачистная 125мм двухрядная Вихрь 73/10/3/6 | Вихрь | 815
Чашка алмазная зачистная 180мм Турбо Вихрь 73/10/3/10 | Вихрь | 2463
Чашка алмазная зачистная 180мм двухрядная Вихрь 73/10/3/7 | Вихрь | 2104
Чашка алмазная зачистная 230мм двухрядная Вихрь 73/10/3/8 | Вихрь | 3392
Чашка алмазная шлифовальная Турбо-сегмент 125х22.2мм KRANZ KR-90-0258 | Kranz | 1410
Шаблон для групповых отверстий c 10 отв. диам. 32мм Expert EKF sh-d32-10 | EKF | 468
Шаблон для подрозетников c 2 отв. d68мм Expert EKF sh-d68-2 | EKF | 445
Шаблон для подрозетников c 2 отв. d72мм Expert EKF sh-d72-2 | EKF | 444
Шаблон для подрозетников c 3 отв. d68мм Expert EKF sh-d68-3 | EKF | 530
Шаблон для подрозетников c 3 отв. d72мм Expert EKF sh-d72-3 | EKF | 525
Шаблон для подрозетников c 4 отв. d68мм Expert EKF sh-d68-4 | EKF | 590
Шаблон для подрозетников c 4 отв. d72мм Expert EKF sh-d72-4 | EKF | 584
Шаблон для подрозетников c 5 отв. d68мм Expert EKF sh-d68-5 | EKF | 647
Шило укороченое 4мм длина 120мм Felo 49004110 | FELO | 680
Шип к лазам (молот) ШИП402 | МЕРИОН-Спецодежда | 868
Шланг для полива станд. 19мм (3/4)х50м Green Apple Б0038510 | Green Apple | 8861
Шланг поливочный "Силикон" однослойный 3/4дюйм 25м прозр. Вихрь 73/7/2/29 | Вихрь | 1744
Шланг поливочный ПВХ 3-х слойный 1/2дюйма 25м Люкс ЧЕТЫРЕ СЕЗОНА 62-0228 | ЧЕТЫРЕ СЕЗОНА | 1425
Шланг поливочный ПВХ 3-х слойный армированный 3/4дюйм 50м Профи Плюс ЧЕТЫРЕ СЕЗОНА 62-0230-1 | ЧЕТЫРЕ СЕЗОНА | 4028
Шланг поливочный ПВХ трехслойн. армир. 1/2 25м зел. Вихрь 73/7/2/13 | Вихрь | 824
Шланг поливочный ПВХ трехслойн. армир. 3/4 15м зел. Вихрь 73/7/2/9 | Вихрь | 659
Шланг поливочный ПВХ трехслойн. армир. 3/4дюйм 25м зел. Вихрь 73/7/2/1 | Вихрь | 1099
Шланг поливочный ПВХ усиленный пищевой трехслойн. армир. 1/2 25м желт. Вихрь 73/7/2/6 | Вихрь | 1045
Шланг поливочный ПВХ усиленный пищевой трехслойн. армир. 3/4 25м желт. Вихрь 73/7/2/4 | Вихрь | 1501
Шланг поливочный ПВХ усиленный пищевой трехслойн. армир. 3/4 50м желт. Вихрь 73/7/2/5 | Вихрь | 3001
Шланг поливочный ПВХ усиленный премиум пищевой трехслойн. армир. 1/2 25м черн./красн. Вихрь 73/7/2/10 | Вихрь | 1434
Шланг резиновый армир. 12.5х16-1.0-ВГ бухта 25м черн. ТЭП Вихрь 73/7/2/37 | Вихрь | 1374
Шланг усиленный армированный NTS 12мм (1/2дюйм) х 20м GATH-1220 Green Apple Б0059141 | Green Apple | 4190
Шлифмашина ленточная ЛШМ-76/900 ИНТЕРСКОЛ 16.1.0.00 | ИНТЕРСКОЛ | 8890
Шлифмашина плоская ПШМ-32/130 ИНТЕРСКОЛ 162.1.1.00 | ИНТЕРСКОЛ | 4280
Шлифмашина угловая УШМ-125/1100Э ИНТЕРСКОЛ 26.1.1.00 | ИНТЕРСКОЛ | 8080
Шлифмашина угловая УШМ-125/700 ИНТЕРСКОЛ 529.1.0.00 | ИНТЕРСКОЛ | 4153
Шлифмашина угловая УШМ-125/900 ИНТЕРСКОЛ 671.1.0.00 | ИНТЕРСКОЛ | 4860
Шлифмашина угловая УШМ-150/1300 ИНТЕРСКОЛ 58.1.0.00 | ИНТЕРСКОЛ | 8110
Шлифмашина угловая УШМ-230/2100М ИНТЕРСКОЛ 60.1.2.00 | ИНТЕРСКОЛ | 10646
Шлифмашина угловая УШМ-2322АВС с АВС-системой ИНТЕРСКОЛ 831.0.4.40 | ИНТЕРСКОЛ | 11330
Шлифмашина угловая аккумуляторная бесщеточная УШМ-125/18В Li-ion АПИ (кейс без аккум. и ЗУ) ИНТЕРСКОЛ 578.0.0.70 | ИНТЕРСКОЛ | 11060
Шнур 2RCA Plug - 2RCA Plug 1.5м (GOLD) Rexant 17-0143 | Rexant | 251
Шнур 2RCA Plug - 2RCA Plug 3м (GOLD) Rexant 17-0145 | Rexant | 386
Шнур 2x2 RCA 10м Rexant 17-0108 | Rexant | 347
Шнур 2х2 RCA 1.5м REXANT 17-0103 | Rexant | 87
Шнур 2х2 RCA 5м REXANT 17-0106 | Rexant | 169
Шнур 3.5 Stereo Plug - 2RCA Plug 1.5м (GOLD) Rexant 17-4232 | Rexant | 242
Шнур 3.5 Stereo Plug - 3.5 Stereo Jack 1.5м (GOLD) Rexant 17-4013 | Rexant | 184
Шнур 3.5 Stereo Plug - 3.5 Stereo Jack 3м (GOLD) Rexant 17-4015 | Rexant | 286
Шнур 3.5мм гнездо стерео-3. 5мм штекер стерео 7м REXANT 17-4007 | Rexant | 353
Шнур 3.5мм гнездо стерео-3.5мм штекер стерео 10м REXANT 17-4008 | Rexant | 379
Шнур 3.5мм гнездо стерео-3.5мм штекер стерео 3м Rexant 17-4005 | Rexant | 122
Шнур 3.5мм штекер стерео-3.5мм штекер стерео 5м Rexant 17-4105 | Rexant | 213
Шнур 3RCA - 3RCA 3м (GOLD) блист. Rexant 06-3051 | Rexant | 662
Шнур 3RCA Plug - 3RCA Plug 3м (GOLD) (уп.10шт) Rexant17-0214 | Rexant | 3024
Шнур 3х3 RCA 5м REXANT 17-0205 | Rexant | 191
Шнур 4х4 RCA 3м Rexant 17-0304 | Rexant | 215
Шнур HDMI - HDMI Silver 1.5м без фильтров (PE bag) PROCONNECT 17-6203-8 | PROCONNECT | 211
Шнур HDMI - HDMI gold 1.5м с фильтрами Rexant 17-6203 | Rexant | 356
Шнур HDMI - HDMI gold 10м с фильтрами Rexant 17-6208 | Rexant | 1077
Шнур HDMI - HDMI gold 2м с фильтрами Rexant 17-6204 | Rexant | 427
Шнур HDMI - HDMI gold 3м с фильтрами Rexant 17-6205 | Rexant | 462
Шнур HDMI-HDMI gold 3м с фильтрами (PE bag) PROCONNECT 17-6205-6 | PROCONNECT | 271
Шнур Toslink 1.5м Rexant 17-0802 | Rexant | 359
Шнур VGA Plug - VGA Plug 1.8м с ферритами PROCONNECT 17-5503-6 | PROCONNECT | 400
Шнур Стерео 3.5мм штекер - Стерео 3.5мм штекер 1.2м черн. СМАРТКИП 17-4102-8 | СмартКИП | 84
Шнур стерео штекер 3.5мм - стерео штекер 3.5мм 1.5м (GOLD) блист. Rexant 06-3009 | Rexant | 459
Шнур стерео штекер 3.5мм - стерео штекер 3.5мм 3м (GOLD) блист. Rexant 06-3010 | Rexant | 41
Шпатель нерж. сталь пластиковая рукоятка 40мм Вихрь 73/3/2/28 | Вихрь | 31
Шпатель фасадный 600мм нержавеющая сталь пластмас. ручка Rexant 89-0211 | Rexant | 277
Шпилька резьбовая Ш-10/20 КВТ 85441 | КВТ | 1292
Штанга для наложения заземлений ШЗП-10/15 Д для ВЛ до 10-15кВ Антиток Д157718 | АНТИТОК | 1157
Штанга для наложения заземлений ШЗП-220 Д Антиток Д413808 | АНТИТОК | 3949
Штанга для наложения заземлений ШЗП-35 Д Антиток Д388622 | АНТИТОК | 1468
Штанга оперативная ШО-1 Д до 1кВ Антиток Д157704 | АНТИТОК | 841
Штанга оперативная ШО-10 Д до 10кВ Антиток Д157706 | АНТИТОК | 1241
Штанга оперативная ШО-10-4-6.6 Д Антиток Д413810 | АНТИТОК | 7021
Штанга оперативная ШО-15 Д до 15кВ Антиток Д157712 | АНТИТОК | 1241
Штанга оперативная ШОУ-1 Д универс. до 1кВ Антиток Д157714 | АНТИТОК | 2037
Штанга оперативная ШОУ-10 Д универс. до 10кВ Антиток Д157715 | АНТИТОК | 2368
Штанга оперативная ШОУ-15 Д универс. до 15кВ Антиток Д157716 | АНТИТОК | 2368
Штангенциркуль ШЦ-150 с глубиномером Вихрь 73/11/2/1 | Вихрь | 1069
Штангенциркуль электронный 150мм Rexant 12-9100 | Rexant | 2570
Штекер тестовый FAME-TP 8+1 Phoenix Contact 3074112 | Phoenix Contact | 8831
Штроборез электрический ШТ-30 125мм 1600Вт Вихрь 72/21/1 | Вихрь | 11990
Шуруповерт сетевой СШ-550/2 Вихрь 72/16/1 | Вихрь | 2990
Щетка дисковая для УШМ витая латунированная проволока 100мм отв. 22.23мм Kranz KR-91-1241 | Kranz | 259
Щетка дисковая для дрели витая латунированная проволока 100мм Kranz KR-91-1231 | Kranz | 245
Щетка чашечная для УШМ витая латунированная проволока 125мм М14 Kranz KR-91-1210 | Kranz | 694
Щупы 80 396 NTA-Sch01 (уп.2шт) Navigator 80396 | NAVIGATOR | 185
Щупы T3033U Mastech 13-2034 | Mastech | 511
Щупы с зажимом "крокодил" REX10 Rexant 13-3040 | Rexant | 158
Щупы тестера REX04 Rexant 13-3031 | Rexant | 146
Щупы тестера REX05 Rexant 13-3041 | Rexant | 350
Щупы тестера REX07 Rexant 13-3032 | Rexant | 194
Щупы тестера REX08 Rexant 13-3033 | Rexant | 296
Щупы тестера с зажимом типа "крокодил" REX11 Rexant 13-3042 | Rexant | 209
Электрод MP-3C 350мм/3мм (уп.1кг) Rexant 11-0950 | Rexant | 482
Электрод АНО-21 350мм 3мм (уп.1кг) Rexant 11-0957 | Rexant | 507
Электрод ОК-46 350мм/3мм (уп.1кг) Rexant 11-0961 | Rexant | 555
Электрод УОНИ-13/55 350мм/3мм (уп.1кг) Rexant 11-0962 | Rexant | 446
Электрод для ручной дуговой сварки МР-3 Ф2.5 (1кг) Ресанта 71/6/22 | Ресанта | 448
Электрод для ручной дуговой сварки МР-3 Ф3.0 (1кг) Ресанта 71/6/20 | Ресанта | 380
Электрод для ручной дуговой сварки МР-3 Ф3.0 (3кг) Ресанта 71/6/21 | Ресанта | 1069
Электрод для ручной дуговой сварки МР-3 Ф4.0 (1кг) Ресанта 71/6/24 | Ресанта | 338
Электрокипятильник 0.5кВт Rexant 70-0340 | Rexant | 189
Электрокипятильник 1.5кВт Rexant 70-0342 | Rexant | 270
Электрокипятильник 2.0кВт Rexant 70-0343 | Rexant | 280
Электроплитка ELX-EP01-C01 1 конф. спиральный нагр. эл. 1000Вт 220-240В бел. Ergolux 13436 | Ergolux | 1132
Электроплитка ELX-EP02-C01 2 конф. спиральный нагр. эл. 2000Вт 220-240В бел. Ergolux 13437 | Ergolux | 2198
Электроплитка ELX-EP03-C01 1 конф. дисковый нагр. эл. 1000Вт 220-240В бел. Ergolux 13438 | Ergolux | 1413
Электроплитка ELX-EP04-C01 2 конф. дисковый нагр. эл. 2000Вт 220-240В бел. Ergolux 13439 | Ergolux | 2557

## Устройства и средства... (774)
Устройства и средства безопасности
Всего товаров - 774
Наименование товара | Производитель/бренд | Цена
Адаптер для закороток и заземления АДЗ-25 КВТ 59944 | КВТ | 577
Адаптер для закороток и заземления АЗЗ-25 (PMCC) IEK UZG-19-S25 | IEK | 395
Адаптер для наложения защитного заземления с ответвительным зажимом CMCC + CT-70 p ВК 21500051 | ВК | 683
Адаптер изолированный для закороток и заземления PMCC ЭРА Б0037734 | Эра | 382
Арматура для непаян. присоед. EAKT 1659 Raychem 042430-097 | Raychem | 1569
Блок "Бриз" исп. 03 разветвительно-изолирующий Болид 248745 | Болид | 886
Блок защиты от импульсных перенапряжений 8-х портов локальной сети Ethernet БЗЛ-ЕП4х2 Тахион 20157 | Тахион | 19900
Блок индикации "Рубеж-БИ" Рубеж Rbz-092563 | Рубеж | 22236
Блок индикации и управления "R3-Рубеж-БИУ" Рубеж Rbz-319531 | Рубеж | 21132
Блок индикации и управления "Рубеж-БИУ" Рубеж Rbz-092565 | Рубеж | 22236
Блок индикации и управления пожаротушением С2000-ПТ (2xRS-485) (два интерфейса RS-485) Болид 325349 | Болид | 9639
Блок коммутации БК-12-RS485-01 Болид 302311 | Болид | 12938
Блок расширения С2000-КДЛ-С Болид 303233 | Болид | 4754
Блок речевого оповещения с контролем линии С-КЛ Элтех-Сервис 00000000001 | Элтех-Сервис Омск | 6413
Блок сигнально-пусковой адресный Астра-БПА ТЕКО 00-00001364 | ТЕКО | 6260
Брелок EM-Marin перезаписываемый RFID T5577 Slinex 00082527 | Slinex | 23
Брелок proximity VIZIT-RF3.1 VIZIT 243066 | VIZIT | 55
Брелок Астра-РИ М РПДК (Астра-РИ М РПДК) Теко Т0000003125 | ТЕКО | 2768
Брелок БН-3С для GSM сигнализации EXPRESS GSM вер. 2 Сибирский Арсенал | Сибирский Арсенал | 811
Брелок смарт Mifare Slinex 00089855 | Slinex | 12
Видеокамера 14 546 Smart Home NSH-CAM-01-IP20-WiFi 360град. IP20 FHD Navigator 14546 | NAVIGATOR | 3342
Видеокамера 14 547 Smart Home NSH-CAM-02-IP20-WiFi 130град. IP20 FHD Navigator 14547 | NAVIGATOR | 2372
Видеокамера 14 548 Smart Home NSH-CAM-03-IP65-WiFi 130град. IP65 FHD Navigator 14548 | NAVIGATOR | 4983
Видеокамера IP DH-SD22204UE-GN Dahua 1439562 | Dahua | 12032
Видеокамера IP DH-SD60225U-HNI 4.8-120мм цветная Dahua 1468563 | Dahua | 57272
Видеокамера IP Dome Lite 4MP 3.6-3.6мм IPC-D42P-0360B-imou корпус бел. IMOU 1189568 | IMOU | 7384
Видеокамера IP TC-C32QN Spec:I3/E/Y/2.8mm/V5.0 Tiandy 00-00017170 | Tiandy | 4000
Видеокамера IP TC-C32XN Spec:I3/E/Y/2.8mm/V5.0 Tiandy 00-00017172 | Tiandy | 4000
Видеокамера IP цветная DH-IPC-HDBW2231FP-AS-0280B 2.8-2.8мм корпус бел. Dahua 1405250 | Dahua | 5894
Видеокамера IP цветная DH-IPC-HDBW2231RP-ZS 2.7-13.5мм корпус бел. Dahua 1099032 | Dahua | 16152
Видеокамера IP цветная DH-IPC-HDW2239TP-AS-LED-0280B 2.8-2.8мм Dahua 1405708 | Dahua | 4669
Видеокамера IP цветная DH-IPC-HFW2230SP-S-0280B 2.8-2.8мм корпус бел. Dahua 1196468 | Dahua | 9490
Видеокамера IP цветная DH-IPC-HFW2230SP-S-0360B 3.6-3.6мм корпус бел. Dahua 1201530 | Dahua | 9490
Видеокамера IP цветная DH-IPC-HFW3241EP-SA-0360B 3.6-3.6мм корпус бел. Dahua 1196461 | Dahua | 7217
Видеокамера купольная IP с фиксированным объективом Dahua DH-IPC-HDW2249TP-S-IL-0280B | Dahua | 12690
Видеокамера купольная IP с фиксированным объективом Dahua DH-IPC-HDW2449TP-S-IL-0280B | Dahua | 14890
Видеокамера сетевая (IP-камера) корпусная уличная с ИК-подсвет. день/ночь 0.1Лк/0Лк(ИК вкл) объектив 6.0-50мм 12В DC MicroDigital MDC-i6290VTD-10H | MicroDigital | 41102
Видеокамера уличная IP с вариофокальным объективом Dahua DH-IPC-HFW2241TP-ZS | Dahua | 28090
Видеокамера уличная IP с фиксированным объективом Dahua DH-IPC-HFW2431SP-S-0280B | Dahua | 13390
Видеокамера цветная миниатюрн. влагозащ. 500ТВЛ день/ночь 0.5Лк (F1.2) объектив 3.6-16мм 12В DC MicroDigital MDC-1220VW | MicroDigital | 6936
Видеорегистратор TC-R3105 Spec: I/B/L/Eu Tiandy 00-00013046 | Tiandy | 5610
Видеорегистратор TC-R3110 Spec: I/B/L/Eu Tiandy 00-00016664 | Tiandy | 6630
Видеорегистратор цифровой GRIZZLY 8 кан. 960H 100 кадров/с D1 200 кадров/с (выходы HDMI; VGA; BNC; 4 аудио; 1хHDD до 4Тб; LAN; 3G; порты тревоги) Panda CCTV 8.Lite-Х | НПР Прочее | 653
Винт М16х25 (ударный) HZ EKF gc-e1404 | EKF | 302
Винт для забивания стержневого заземлителя DKC NE1404 | DKC | 399
Вставка разделительная Rd8-10 /FL 30х40 233 A VA OBO 5336457 | OBO Bettermann | 412
Вставка разделительная Rd8-10хRd16 оцинк. 226 8-10 FT OBO 5336007 | OBO Bettermann | 955
Выключатель умный беспроводной 1-кл. Valena Allure сл. кость Netatmo 752685 | Netatmo(группа Legrand) | 4630
Выключатель умный беспроводной сценарный Valena Allure "День/Ночь" бел. Netatmo 752589 | Netatmo(группа Legrand) | 5634
Выключатель умный беспроводной сценарный Valena Allure "День/Ночь" сл. кость Netatmo 752689 | Netatmo(группа Legrand) | 7043
Головка удароприемная d16мм сталь IEK ZGU10-10-016 | IEK | 386
Головка удароприемная d18мм сталь IEK ZGU10-10-018 | IEK | 492
Головка цапковая ГЦ-65 (ГЦ-70) Першинское литье 023110 | КСБСО прочее | 486
Головка цапковая ГЦ-80 Першинское литье 023111 | КСБСО прочее | 709
Грозозащита высокочастотного кабеля (гнездо BNC-штекер BNC) (блист.) Rexant 06-0069-C | Rexant | 1388
Громкоговоритель настенный BS-678 TOA 216123 | TOA | 8006
Громкоговоритель настенный АСР-06.1.2-30В Мета 223053 | МЕТА | 11005
Датчик газа 82 426 Smart Home NSH-SNR-02-WiFi с управлением по Wi-Fi NAVIGATOR 82426 | NAVIGATOR | 1764
Датчик газа Gas Sensor Aqara JT-BZ-03AQ/A | Aqara | 5589
Датчик газа умный Zigbee Connect EKF is-ga-zb | EKF | 3535
Датчик дыма умный 14 550 Smart Home NSH-SNR-S001-WiFi NAVIGATOR 14550 | NAVIGATOR | 4211
Датчик дыма умный Zigbee Connect EKF is-sm-zb | EKF | 3328
Датчик открытия дверей умный 14 553 Smart Home NSH-SNR-D01-WiFi NAVIGATOR 14553 | NAVIGATOR | 1226
Датчик открытия умный Zigbee Connect EKF is-dw-zb | EKF | 1891
Датчик протечки умный Zigbee Connect EKF is-fl-zb | EKF | 2495
Держатель DPPU-H100-D8-10 для прутка d8-10мм H=100мм с утяжелителем пластик. КМ MA0274 | КМ-Профиль | 92
Держатель PD8-10 d8-10мм пластик. КМ MA0431 | КМ-Профиль | 34
Держатель безболтовой DKC ND2115 | DKC | 257
Держатель вкручиваемый DPV-L120-D5-10 для прутка d5-10 L120 сталь КМ MA0177 | КМ-Профиль | 212
Держатель вкручиваемый DPV-L180-D5-10 для прутка d5-10 L180 сталь КМ MA0178 | КМ-Профиль | 254
Держатель для изолирующей штанги d8-16мм М8 PROxima EKF ilp-05002 | EKF | 1098
Держатель для плоских проводников 708 40 HG OBO 5030242 | OBO Bettermann | 388
Держатель для плоских проводников 832 30 OBO 5032539 | OBO Bettermann | 203
Держатель для плоских проводников FL 30. FL 40 Тип:831 40 OBO 5032040 | OBO Bettermann | 379
Держатель для плоских проводников FL 30. FL 40 Тип:831 40 OBO 5032040_V1 | OBO Bettermann | 448
Держатель для полосы 25х4 (скоба) HZ PROxima EKF lp-d2311 | EKF | 153
Держатель для полосы 40х4 (скоба) HZ PROxima EKF lp-d2310 | EKF | 255
Держатель для полосы толщиной до 8мм с фикс. болтом HZ PROxima EKF lp-d2312 | EKF | 469
Держатель для стержня Rd16 113 Z-16 OBO 5412609 | OBO Bettermann | 539
Держатель для труб универсальный d(0-160)мм CZ полоса нерж. сталь PROxima EKF lp-d3001-cz | EKF | 844
Держатель зажимной приклеиваемый PDZ-H90-D5-8 для прутка d5-8мм H=90мм сталь КМ MA0254 | КМ-Профиль | 575
Держатель кровельный 165 R-8-10 OBG Rd8х10мм 6.76 для круглых проводников OBO 5218999 | OBO Bettermann | 324
Держатель кровельный на конек h100/65мм CZ PROxima EKF lp-d2202-cz | EKF | 295
Держатель кровельный с подставкой h100/65мм CZ PROxima EKF lp-d2106-cz | EKF | 242
Держатель кровельный универс. d8-10мм (с бетоном) PROFI PROxima EKF lp-d1000 | EKF | 164
Держатель кровельный универсальный HZ PROxima EKF lp-32101 | EKF | 206
Держатель ленточный 927 0 OBO 5057507 | OBO Bettermann | 552
Держатель ленточный VA 3/8-4 927 2 OBO 5057523 | OBO Bettermann | 950
Держатель мачты молниеприемника к стене d20мм вынос 100мм для молниеприемника 16мм PROxima EKF lp-04007-sp | EKF | 3620
Держатель молниеприемн. мачт L800мм Rd16 изол. ISO-A-800 OBO 5408814 | OBO Bettermann | 3913
Держатель на водосток HZ PROxima EKF lp-d2309 | EKF | 266
Держатель пласт. для кровли DKC ND2104 | DKC | 218
Держатель полоса/пруток 25-40мм/6-10мм оцинк. сталь IEK ZDP50-11-1-16-40 | IEK | 378
Держатель полоса/пруток опорный 25-40мм/6-10мм оцинк. сталь IEK ZDP51-11-1-16-40 | IEK | 541
Держатель полосы 25-40мм оцинк. сталь IEK ZDP70-11-1-40 | IEK | 383
Держатель полосы 47мм DKC ND2311 | DKC | 154
Держатель полосы 65мм с резьбой 831 40 M6 (уп.25шт) OBO 5032245 | OBO Bettermann | 7380
Держатель полосы DPP-B50-S4 до 50х4мм сталь КМ MA0301 | КМ-Профиль | 71
Держатель полосы с болтом DKC ND2312 | DKC | 487
Держатель проводника кругл. 6-10мм фальц 0.6-8мм оцинк. сталь IEK ZDP80-11-2-16-068 | IEK | 670
Держатель проводника кругл. 6-8мм черепичная кровля оцинк. сталь IEK ZDP80-11-5-68 | IEK | 394
Держатель проводника кругл. 8-10мм бетонный фасад оцинк. сталь IEK ZDP80-11-3-18 | IEK | 442
Держатель проводника кругл. 8-10мм для кровли осн. клей оцинк. сталь IEK ZDP85-11-6-18 | IEK | 964
Держатель проводника кругл. 8-10мм оцинк. сталь IEK ZDP80-11-1-18 | IEK | 262
Держатель проводника кругл. 8мм водост. труба 80-120мм оцинк. сталь IEK ZDP80-11-7-08 | IEK | 209
Держатель проводника кругл. 8мм для плоской кровли пластик с бет. IEK ZDP80-70-6-08 | IEK | 168
Держатель проводника кругл. унив. 6-10мм фальц 0.7-8мм оцинк. сталь IEK ZDP80-11-2-16-078 | IEK | 605
Держатель проводника на гор. и верт. пов. L110мм HZ PROxima EKF lp-35110 | EKF | 575
Держатель проводника на гор. и верт. пов. L25мм HZ PROxima EKF lp-35025 | EKF | 510
Держатель проводника на горизонт. и верт. поверхностях L=80мм HZ EKF lp-35080 | EKF | 590
Держатель проволоки d10мм для плоской кровли Тип:165 MBG RD10 OBO 5218675 | OBO Bettermann | 62
Держатель проволоки d12мм для фальцевой кровли DKC ND2001 | DKC | 739
Держатель проволоки d8-10мм гор. оцинк. 324 S-FT OBO 5326303 | OBO Bettermann | 228
Держатель проволоки d8-10мм для коньковой черепицы с метал. зажимом DKC ND2205 | DKC | 742
Держатель проволоки d8-10мм для листа до 10мм Тип:270 8-10 FT OBO 5317207 | OBO Bettermann | 350
Держатель проволоки d8-10мм для плоской кровли Тип:165 B 100 OBO 5218829 | OBO Bettermann | 225
Держатель проволоки d8-10мм оцинк. с перемыч.с квадратным штифтом 163 70 FT OBO 5223075 | OBO Bettermann | 627
Держатель проволоки d8-10мм с перемыч. 113 B-Z-HD OBO 5230322 | OBO Bettermann | 578
Держатель проволоки d8-10мм с перемыч. Тип:113 Z8-10 OBO 5229960 | OBO Bettermann | 195
Держатель проволоки d8-10мм универс. Тип:177 20 M8 OBO 5207444 | OBO Bettermann | 80
Держатель проволоки d8мм коньковый с пласт. зажимом DKC ND2204 | DKC | 652
Держатель проволоки d8мм с зажимом DKC ND2214 | DKC | 574
Держатель проволоки для плоской кровли 165 MBG-8-10 OBO 5218700 | OBO Bettermann | 144
Держатель проволоки для плоской кровли 165 R-8-10 OBO 5218997 | OBO Bettermann | 530
Держатель проволоки для черепичной кровли 157 F-VA 230 35 OBO 5215555 | OBO Bettermann | 925
Держатель проволоки метал. d8 для плоской кровли DKC ND2105 | DKC | 242
Держатель проволоки металл для плоской кровли d100мм DKC ND2106 | DKC | 244
Держатель проволоки с внутр. резьбой 168 FL30-M6 OBO 5229464 | OBO Bettermann | 433
Держатель прутка на водостоке с болтом медь DKC ND2308CU | DKC | 1829
Держатель токоотвода пластиковый L30мм EKF lp-d2000-30 | EKF | 88
Держатель универсальный DKC ND2000 | DKC | 91
Держатель универсальный изолированного токоотвода DKC NK2201 | DKC | 1775
Держатель универсальный с бетоном DKC ND1000 | DKC | 182
Держатель фальцевый скручиваемый 3мм HZ PROxima EKF lp-d2001 | EKF | 738
Держатель фасадный 100мм DKC ND2307 | DKC | 226
Держатель фасадный 160мм DKC ND2305 | DKC | 500
Держатель фасадный 165мм DKC ND2301 | DKC | 486
Держатель фасадный L100мм HZ EKF lp-d2307 | EKF | 226
Держатель шин заземления К-188 У2 ЗЭТАРУС zeta50110 | ЗЭТАРУС | 23
Держатель шин заземления оцинк. сталь IEK ZGB10D-BH-11 | IEK | 94
Держатель-зажим соединительный проводника кругл. 6-12мм опорный L30-40мм оцинк. сталь IEK ZHC81-11-1-16-040 | IEK | 389
Зажим арматурный с наконечником DKC ND2004 | DKC | 1131
Зажим диагональный для заземляющего проводника толщина металла 3мм HZ PROxima EKF gc-57082-3 | EKF | 461
Зажим для ленты и прутка 927/SCH-K-VA OBO 5057930 | OBO Bettermann | 255
Зажим для проволоки фальцевый 269 8-10 OBO 5317010 | OBO Bettermann | 917
Зажим заземления крестообразный полоса/пруток-полоса/пруток нерж. сталь IEK ZGC13-20-1-16-40 | IEK | 1620
Зажим заземления крестообразный полоса/пруток-полоса/пруток оцинк. сталь IEK ZGC13-11-1-16-40 | IEK | 530
Зажим заземления крестообразный стержень-полоса/пруток оцинк. сталь IEK ZGC33-11-1-16-40 | IEK | 568
Зажим заземления крестообразный стержень-стержень оцинк. сталь IEK ZGC43-11-1-16 | IEK | 652
Зажим крестовидный прут-прут (пластина 57х57мм) HZ PROxima EKF lp-g3109 | EKF | 344
Зажим крестовидный прут-прут (3 пластины 57х57мм) HZ PROxima EKF lp-55758 | EKF | 328
Зажим полоса 40 - полоса 40 (3 пластины 70х70мм) HZ PROxima EKF lp-g3105 | EKF | 554
Зажим полоса 40 - прут 10 (3 пластины 70х70мм) HZ EKF lp-g3101 | EKF | 485
Зажим прижимной 45х45мм HZ PROxima EKF lp-g3103/3 | EKF | 185
Зажим прута универсальный (пластина 45х45мм) HZ EKF lp-g3103 | EKF | 146
Зажим прута универсальный малый (пластина 30х30мм) HZ EKF lp-51510 | EKF | 150
Зажим прутка на молниеприемной мачте d40мм PROxima EKF lp-33040 | EKF | 1204
Зажим соединительный контрольный прямой пруток-полоса оцинк. сталь IEK ZCC56-11-1-16-40 | IEK | 500
Зажим соединительный круглого проводника 6-12мм оцинк. сталь IEK ZCC80-11-1-16 | IEK | 163
Зажим соединительный паралл. полоса/пруток-полоса оцинк. сталь IEK ZCC24-11-1-16-40 | IEK | 413
Зажим соединительный паралл. пруток-стержень оцинк. сталь IEK ZCC94-11-1-18 | IEK | 333
Зажим угловой коньковый 100мм DKC ND2202 | DKC | 348
Зажим угловой коньковый 150мм DKC ND2201 | DKC | 371
Зажим штырь-полоса-прут HZ EKF gc-g3116 | EKF | 889
Заземление переносное ЗПЛ-1 Д для ВЛ до 1кВ 16кв.мм Антиток Д157662 | АНТИТОК | 12043
Заземление переносное ЗПЛ-10 Д для ВЛ до 10кВ 25кв.мм Антиток Д157664 | АНТИТОК | 13090
Заземление переносное ЗПЛ-110-3 Д до 110кВ 35кв.мм Антиток Д281959 | АНТИТОК | 34046
Заземление переносное ЗПП-15 Д 16кв.мм Антиток Д413669 | АНТИТОК | 6529
Заземление переносное ЗПП-15 Д для распред. устр. до 15кВ 25кв.мм Антиток Д157665 | АНТИТОК | 7475
Заземление переносное ЗПП-15 Д для распред. устр. до 15кВ 35кв.мм Антиток Д159723 | АНТИТОК | 8777
Заземление переносное ПЗРУ-1 Д для распред. устр. до 1кВ 16кв.мм Антиток Д157668 | АНТИТОК | 5419
Заземление переносное ПЗРУ-1 Д для распред. устр. до 1кВ 25кв.мм Антиток Д233808 | АНТИТОК | 6378
Заземление переносное ПЗРУ-2 Д для распред. устр. до 1кВ 16кв.мм Антиток Д157673 | АНТИТОК | 5906
Заземлитель верт. из уголка 50х50х5мм 3м DKC NE5503 | DKC | 4762
Заземлитель вертикальный уголок 50х50х5 L3000 HZ PROxima EKF gc-e5503 | EKF | 4318
Замок электромеханический накладной EL-01 Slinex 00086990 | Slinex | 1162
Замок электромеханический накладной замок с блокировкой кнопки EL-02 Slinex 00086991 | Slinex | 2080
Звонок громкого боя МЗМ-1 220В 50Гц ET003825 | Инженерсервис | 1588
Звонок громкого боя МЗМ-1 380В ET003826 | Инженерсервис | 1753
Извещатель Астра 531 ИК ТЕКО Н00000520 | ТЕКО | 1159
Извещатель акустический радиоканальный Астра-6131 (Астра-6131) Теко Т0000003124 | ТЕКО | 3270
Извещатель объемный однопозиционный Агат-6-24 ЮМИРС 227401 | ЮМИРС | 69379
Извещатель охранный СПЭК-8 (ИО 209-17) оптико-электронный линейный СПЭК 003002 | СПЭК | 41044
Извещатель охранный магнитоконтактный адресный С2000-СМК исп. 01 (IP68) Болид 256891 | Болид | 1279
Извещатель охранный магнитоуправляемый адресный ИО 10220-2 на открывание Рубеж Rbz-340276 | Рубеж | 629
Извещатель охранный объемный оптико-электронный адресный ИО 40920-2 (ИК пассивный объемный) Рубеж Rbz-340302 | Рубеж | 2228
Извещатель охранный объемный оптико-электронный пассивный Астра-5 исп.А (ИО 409-10) ТЕКО Н00000001 | ТЕКО | 1115
Извещатель охранный объемный совмещенный радиоканальный Астра-8 исп. РК ТЕКО Т0000002790 | ТЕКО | 8038
Извещатель охранный поверхностный звуковой Астра-С (ИО 329-5) ТЕКО Н00004639 | ТЕКО | 1115
Извещатель охранный поверхностный звуковой адресный ИО 32920-2 (акустический разбитие стекла) Рубеж Rbz-340295 | Рубеж | 2208
Извещатель охранный поверхностный оптико-электронный адресный ИО 30920-2 (ИК пассивный штора) Рубеж Rbz-340291 | Рубеж | 2182
Извещатель охранный ручной точечный электроконтактный Астра-321М (ИО 101-7) 2 универс. ключа в компл. ТЕКО Н00000537 | ТЕКО | 269
Извещатель охранный точечный магнитоконтактный ST-DM031NC-BR Smartec 283818 | Smartec | 268
Извещатель охранный точечный магнитоконтактный ИО 102-14 (СМК-14) корич. КСС 249430 | КСС | 89
Извещатель пожарный ДИП-34А-03 (ИП-212-34А) дымовой адресно-аналоговый (для С2000-КДЛ) Болид 248771 | Болид | 1880
Извещатель пожарный ИП 212-141 (45мкА 9-30В -45/+55град.C) Рубеж Rbz-054349 | Рубеж | 960
Извещатель пожарный ИП 212-142 дымовой оптико-электронный автономный (сирена встроенная 85дБ питание 1 батарейка "Крона") Рубеж Rbz-054543 | Рубеж | 485
Извещатель пожарный ИП 212-50М "Марко" автономный (30 мкА 7.2-9В 85 дБ 1шт."Крона") Рубеж Rbz-054962 | Рубеж | 1306
Извещатель пожарный ИП 212-50М2 "Марко" автономный (30мкА 7.2-9В 85дБ "Крона") Рубеж Rbz-054973 | Рубеж | 1019
Извещатель пожарный ИП 212-63М «Данко-2» дымовой оптико-электронный с индикатором контроль с помощью магнита автоматическая компенсация запыленности 75мкА Сибирский Арсенал 216685 | Сибирский Арсенал | 835
Извещатель пожарный ИП 212/101-64-PR прот.R3 IP40 "новый корпус" (с площадкой под экран) Рубеж Rbz-244035 | Рубеж | 1815
Извещатель пожарный газовый многоточечный (ИПГМ) "ProCab" кабельный хвост (24м) с газовыми датчиками ИП 435-6-МТ-КХ Этра-спецавтоматика 250429 | Этра-спецавтоматика | 35315
Извещатель пожарный дымовой линейный ИПДЛ-264/1-50-R3 ИП 212-264 Рубеж Rbz-342260 | Рубеж | 23328
Извещатель пожарный дымовой линейный ИПДЛ-264/1-75-R3 (ИП 212-264/10) (версия ПО: 2.2) Рубеж Rbz-342261 | Рубеж | 25661
Извещатель пожарный дымовой линейный ИПДЛ-264/2-150-R3 (ИП 212-264/30) Рубеж Rbz-342262 | Рубеж | 17497
Извещатель пожарный дымовой линейный ИПДЛ–264/1-100-R3 (ИП 212-264/20) Рубеж Rbz-342259 | Рубеж | 28772
Извещатель пожарный дымовой линейный двухпозицион. ИПДЛ-52 (ИП 212-52) ИВС-Сигналспецавтоматика 005212 | ИВС-Сигналспецавтоматика | 25946
Извещатель пожарный дымовой оптико-электронный ИП 212-141 V1.04 Рубеж Rbz-338653 | Рубеж | 575
Извещатель пожарный дымовой оптико-электронный ИП 212-141 V1.04 влагозащ. Рубеж Rbz-339497 | Рубеж | 825
Извещатель пожарный дымовой оптико-электронный ИП 212-141 V2.04 для подвесного потолка Рубеж Rbz-339499 | Рубеж | 670
Извещатель пожарный дымовой оптико-электронный ИП 212-141М V1.04 Рубеж Rbz-338655 | Рубеж | 647
Извещатель пожарный дымовой оптико-электронный ИП 212-141М V2.04 для подвесного потолка Рубеж Rbz-339511 | Рубеж | 742
Извещатель пожарный дымовой оптико-электронный ИП 212-187 W1.04 Рубеж Rbz-338840 | Рубеж | 652
Извещатель пожарный дымовой оптико-электронный ИП 212-187 W3.04 для подвесного потолка Рубеж Rbz-339733 | Рубеж | 747
Извещатель пожарный дымовой оптико-электронный ИП 212-45 V1.04 Рубеж Rbz-338654 | Рубеж | 655
Извещатель пожарный дымовой оптико-электронный ИП 212-45 V1.04 сетка метал. Рубеж Rbz-339576 | Рубеж | 855
Извещатель пожарный дымовой оптико-электронный ИП 212-45 V1.14 УС-01 Рубеж Rbz-340045 | Рубеж | 935
Извещатель пожарный дымовой оптико-электронный ИП 212-45 V2.04 для подвесного потолка Рубеж Rbz-339575 | Рубеж | 750
Извещатель пожарный дымовой оптико-электронный ИП212-152ЛМ "ИПДЛ-152ЛМ" на 5-60м ДИП-Интеллект 246176 | ДИП-Интеллект | 31423
Извещатель пожарный дымовой оптико-электронный ИПД-Ex (ИП 212-120) (Ладога-Ex) Риэлта 217973 | Риэлта | 5338
Извещатель пожарный дымовой оптико-электронный адресно-аналоговый ИП 212-64 W2.02 Рубеж Rbz-340046 | Рубеж | 1847
Извещатель пожарный дымовой оптико-электронный адресно-аналоговый ИП 212-64-R3 W1.02 Рубеж Rbz-337473 | Рубеж | 1527
Извещатель пожарный дымовой оптико-электронный адресно-аналоговый ИП 212-64-R3 без б/о Рубеж Rbz-337936 | Рубеж | 1406
Извещатель пожарный дымовой оптико-электронный взрывозащ. 2 ввода ИП 212 "Дымфикс" проходн. Спецприбор 226059 | Спецприбор | 13652
Извещатель пожарный комбинированный дымовой оптико-электронный тепловой максимально-дифференциальный адресно-аналоговый ИП 212-64-R3 W2.03 (для подвесного потолка с площадкой под экран 3К) Рубеж Rbz-337605 | Рубеж | 1913
Извещатель пожарный комбинированный дымовой оптико-электронный тепловой максимально-дифференциальный адресно-аналоговый ИП 212/101-64-PR-R3 W1.02 Рубеж Rbz-337603 | Рубеж | 2139
Извещатель пожарный комбинированный дымовой оптико-электронный тепловой максимально-дифференциальный адресно-аналоговый ИП 212/101-64-PR-R3 без базового основания Рубеж Rbz-342280 | Рубеж | 2094
Извещатель пожарный пламени ИП 329-5М-02 Аметист Квазар 242926 | Квазар | 11645
Извещатель пожарный пламени взрывозащ. ИП 329 Иолит-Ex 0ExiaIICT6 УФ 2-х проводн. до 50м угол обзора 90град. Спецприбор 226060 | Спецприбор | 42012
Извещатель пожарный радиоканальный комбинированный Аврора-ДТ-ПРО (ИП 212/101-155-A1R) Аргус-Спектр 273105 | Аргус-Спектр | 6046
Извещатель пожарный ручной ИПР 513-10 исп.1 Рубеж Rbz-122809 | Рубеж | 711
Извещатель пожарный ручной ИПР 513-10 электроконтактный Рубеж Rbz-055387 | Рубеж | 359
Извещатель пожарный ручной ИПР 513-11-А-R3 электроконтактный адресный Рубеж Rbz-317532 | Рубеж | 1128
Извещатель пожарный ручной ИПР-55К Элтех-Сервис 00000000037 | Элтех-Сервис Омск | 401
Извещатель пожарный ручной взрывозащ. Пожар ИП 535-07е-А КВБ17+ЗГ Эридан 253956 | Эридан | 14012
Извещатель пожарный ручной взрывозащ. УДП 535-07е Пуск И1 КВМ20+ЗГ Эридан 271778 | Эридан | 15062
Извещатель пожарный ручной двухвводный проходной взрывозащ. УДП "ГАРАНТ-УДП-Exd" Спецприбор 303629 | Спецприбор | 29484
Извещатель пожарный ручной одновводный оконечный взрывозащ. УДП "ГАРАНТ-УДП-Exd" Спецприбор 303628 | Спецприбор | 27378
Извещатель пожарный ручной электроконтактный ИПР 513-3М IP67 Болид 280665 | Болид | 3538
Извещатель пожарный ручной электроконтактный адресный с встроенным изолятором короткого замыкания ИПР 513-11 ИКЗ-А-R3 Рубеж Rbz-301159 | Рубеж | 1243
Извещатель пожарный тепловой ИП 105-1-А3 Магнито-Контакт 005204 | Магнито-Контакт | 541
Извещатель пожарный тепловой максимально-дифференциальный адресно-аналоговый ИП 101-29-PR-R3 W1.02 Рубеж Rbz-337480 | Рубеж | 1504
Извещатель пожарный тепловой максимально-дифференциальный адресно-аналоговый ИП 101-29-PR-R3 без б/о Рубеж Rbz-337896 | Рубеж | 1342
Извещатель пожарный тепловой максимальный ИП 103-5/4-А3 (н.з.) КСС 005172 | КСС | 346
Изолятор шлейфа ИЗ-1-R3 Рубеж Rbz-337647 | Рубеж | 681
Индикатор взрывозащищенный IG-AC 12-250 DC 12-60-L-Exe СТ 2327019490 | Световые технологии | 5624
Инструмент для выпрямления проводника DKC NA1102 | DKC | 4543
Камера Умная Connect M8S Wi-Fi EKF scwf-m8s | EKF | 3961
Камера уличная Умная Connect IP65 Wi-Fi EKF scwf-ex | EKF | 6338
Камера-IP WiFi C8892WIP внутренняя на ножке VStarcam 00-00001178 | Vstarcam | 2144
Карта смарт CLAMSHELL Mifare Slinex 00089853 | Slinex | 14
Картоприемник Praktika К-01 Oxgard 234869 | Oxgard | 74600
Клемма для заземл. для провол. лотка DKC FC37302 | DKC | 492
Клемма для заземл. для провол. лотка усил. DKC FC37303 | DKC | 1058
Клемма крепежная для проволоки двойная 5002 DIN-FT OBO 5304202 | OBO Bettermann | 977
Клемма на шину Cu 6-35кв.мм PP 36 ABB 2TKA110003G1 | ABB | 456
Клемма универс. для стержня заземл. D16 DKC NE1302 | DKC | 457
Ключ HASP Pro FireSec "Оперативная задача" прот.R3 Рубеж Rbz-156926 | Рубеж | 23388
Ключ электронный DS 1990A-F5 желт. Slinex 00088409 | Slinex | 38
Ключ электронный DS 1990A-F5 зел. Slinex 00088410 | Slinex | 38
Ключ электронный DS 1990A-F5 красн. Slinex 00088408 | Slinex | 38
Ключ электронный DS 1990A-F5 син. Slinex 00088411 | Slinex | 38
Ключ электронный DS 1990A-F5 черн. Slinex 00000189 | Slinex | 26
Ключ электронный перезаписываемый RW 1990 желт. Slinex 00088413 | Slinex | 31
Ключ электронный перезаписываемый RW 1990 зел. Slinex 00088414 | Slinex | 25
Кнопка выхода DR-03 сенсорная Slinex 00084984 | Slinex | 784
Кнопка выхода DR-03i сенсорная Slinex 00086696 | Slinex | 784
Кнопка выхода DR-04 бесконтактная Slinex ИВ-00000290 | Slinex | 608
Кнопка выхода накладная DR-01 Slinex 00084982 | Slinex | 64
Кнопка выхода накладная DR-02L Slinex 00089201 | Slinex | 520
Козырек 330х130 для уст. вне помещений светоуказателей "ЛЮКС" и "Кристалл" Электротехника и Автоматика 230051 | Электротехника и Автоматика | 334
Кольцо заземления М40х1.5 Промрукав PR08.3867 | Промрукав | 274
Кольцо уплотнительное для высокой базы PS 188 (уп.5шт) System Sensor 236704 | System Sensor | 2189
Коммутатор PoE Dahua DH-PFS3006-4ET-60 | Dahua | 8090
Компенсатор 1807 OBO 5016142 | OBO Bettermann | 28674
Комплект видеонаблюдения KIT/NVR1104HS-W-S2/4-G26E IMOU 1417191 | IMOU | 26509
Комплект для наложения заземления КНЗ-95 IEK UZAG-11-D02-D35-19-S25 | IEK | 584
Комплект заземления d16 дл.3м (2х1.5м) KTZ-D16-2 HD сталь гор. оцинк. (уп.2шт) КМ MA0569 | КМ-Профиль | 5389
Комплект заземления d16 дл.6м (4х1.5м) KTZ-D16-4 HD сталь гор. оцинк. (уп.4шт) КМ MA0571 | КМ-Профиль | 8277
Комплект заземления КМПБ №1 КВТ 66770 | КВТ | 289
Комплект заземления верт. d16 дл.3м (2х1.5м) DKC NE1104 | DKC | 6407
Комплект заземления верт. без муфт d16 дл.6м (4х1.5м) DKC NE1150 | DKC | 9226
Комплект заземления верт. без муфт d20мм дл.6м (4х1.5м) OBO 5000756 | OBO Bettermann | 10321
Комплект заземления верт. с заострением d16 дл.6м (4х1.5м) HZ PROxima EKF gc-21601 | EKF | 11112
Комплект заземления вертикальный с заострением d16 дл.3м (2х1.5м) HZ EKF gc-21301 | EKF | 6839
Комплект молниеприемника 2м для углового конька IEK ZLC99-30-020 | IEK | 13766
Комплект монтажный МК-3 для ДИП-34А ДИП-31 и С2000-ИП Болид 281639 | Болид | 238
Комплект переходников В для шлангов d32мм на d38мм (29061) (уп.2шт) INTEX 6941057420677 | INTEX | 142
Комплект проводов заземления 50см - 6шт; 80см - 3шт ITK ER12-6568 | ITK | 1333
Контроллер для ключей без корпуса Touch Memory Z-5R Iron Logic 209573 | Iron Logic | 1096
Контроллер сетевой NC-8000 (Ethernet; RS-485) Parsec 250694 | Parsec | 38206
Коробка монтажная для видеокамер МК-1 SLT 10388 | SLT | 452
Коробка монтажная для видеокамер МК-2 PRO SLT 10460 | SLT | 389
Коробка монтажная для видеокамер МК-2 SLT 10461 | SLT | 333
Коробка монтажная для видеокамер МК-3 SLT 10993 | SLT | 418
Коробка монтажная для камер видеонаблюдения 130х130х50мм Rexant 28-4001 | Rexant | 580
Крепление врезное для Sarix Enh+ внешн. Pelco IMEICM-E | Pelco(группа Schneider-Electric) | 10528
Крепление заземляющего проводника KZP 1 МЗВА 00000000088 | МЗВА | 151
Крепление заземляющего проводника KZP 2 МЗВА 00000000089 | МЗВА | 151
Крепление заземляющего проводника KZP 3 МЗВА 00000007138 | МЗВА | 151
Крепление молниеприемника к стене d16мм L100мм хомут HZ PROxima EKF lp-04100 | EKF | 412
Кронштейн КУ-1С исп.2 для крепления видеокамеры на столб SLT 10420 | SLT | 1209
Кронштейн универсальный со сферическим шарниром большой Риэлта 234046 | Риэлта | 110
Крышка для 1801 VDE PS 1801 AH OBO 5015707 | OBO Bettermann | 463
Лента гидроизоляционная (антикоррозионная) PROFI PROxima EKF gc-wp-pro | EKF | 1805
Мачта молниеприемная d40мм L12000 AL/NI EKF lp-l12000 | EKF | 104936
Мачта молниеприемная d40мм L6000 с оттяжками St PROxima EKF lp-6000-40-St | EKF | 50219
Мачта молниеприемная isFang 101 3B-8000 OBO 5402880 | OBO Bettermann | 82856
Машинка выравнивания пруток/полоса ручн. привод 5 роликов IEK ZMV10-05 | IEK | 76454
Металлодетектор ручной UltraScan Super Scanner PRO 276072 | КСБСО прочее | 17134
Метка Минитроник A16-ТК адресная для подкл. пожарного шлейфа сигнализации с контактными извещателями Юнитест | НПР Электроника и Электротехника | 41
Метка адресная АМ-1 Рубеж Rbz-042076 | Рубеж | 943
Метка адресная АМ-1-R3 Рубеж Rbz-337436 | Рубеж | 942
Метка адресная АМ-4 Рубеж Rbz-042089 | Рубеж | 1684
Метка адресная пожарная АМ-4-R3 Рубеж Rbz-337644 | Рубеж | 1683
Метка адресная пожарная АМП-4-R3 Рубеж Rbz-337423 | Рубеж | 12808
Модуль адресный речевого оповещения МРО-2М-R3 Рубеж Rbz-337612 | Рубеж | 11970
Модуль адресный управления пожаротушением МПТ-1-R3 Рубеж Rbz-337611 | Рубеж | 7394
Модуль акустический настенный С-3 (8Ом) Элтех-Сервис 00000000135 | Элтех-Сервис Омск | 1405
Модуль акустический настенный с контролем линии С-3Л (8Ом) Элтех-Сервис 00000000154 | Элтех-Сервис Омск | 1415
Модуль акустический трансформаторный настенный С-Т-100 3/5 Элтех-Сервис 00000000185 | Элтех-Сервис Омск | 2483
Модуль акустический трансформаторный настенный С-ТЛ-100 1/3 Элтех-Сервис 00000000190 | Элтех-Сервис Омск | 2431
Модуль акустический трансформаторный настенный с контролем линии С-ТЛ-100 3/5 Элтех-Сервис 00000000194 | Элтех-Сервис Омск | 2494
Модуль контроля доступа МКД-2-R3 Рубеж Rbz-359371 | Рубеж | 11103
Модуль разрядника сменный 40кА 400В Leg 003934 | Legrand | 3325
Модуль расширения Smart "Счетчики воды" Neptun 100035644300 | Neptun | 1117
Модуль релейный адресный РМ-1 Рубеж Rbz-091588 | Рубеж | 1438
Модуль сопряжения МС-2 Рубеж Rbz-073426 | Рубеж | 19886
Модуль управления клапаном дымоудаления адресный МДУ-1 исп. 01 Рубеж Rbz-070957 | Рубеж | 4432
Модуль управления клапаном дымоудаления или огнезадерживающим клапаном МДУ-1С-R3 Рубеж Rbz-337610 | Рубеж | 4150
Модуль управления пожаротушением адресный МПТ-1 Рубеж Rbz-073404 | Рубеж | 7583
Модуль штекерный для защиты от перенапр. PT 5-HF-12 DC-ST Phoenix Contact 2838775 | Phoenix Contact | 15468
Молниеприемник с держателями (дл.3м) DKC NL7300 | DKC | 11200
Молниеприемник с держателями L2м алюминий IEK ZLC27-30-020 | IEK | 12087
Молниеприемник секционный стеновой пассивный МССП-8 L8м PROxima EKF mssp-8 | EKF | 73399
Муляж видеокамеры 82 640 NMC-01 Navigator 82640 | NAVIGATOR | 189
Муляж видеокамеры 82 641 NMC-02 Navigator 82641 | NAVIGATOR | 495
Муляж видеокамеры 82 642 NMC-03 Navigator 82642 | NAVIGATOR | 897
Муляж видеокамеры уличной установки RX-307 Rexant 45-0307 | Rexant | 648
Муляж видеокамеры уличной установки RX-309 Rexant 45-0309 | Rexant | 424
Муляж камеры внутренней купольной (черн.) PROCONNECT 45-0220 | PROCONNECT | 222
Муляж камеры внутренней купольной с вращающимся объективом (черн.) Rexant 45-0230 | Rexant | 434
Муляж камеры уличной купольной (бел.) Rexant 45-0200 | Rexant | 347
Муляж камеры уличной цилиндрической (бел.) Rexant 45-0240 | Rexant | 947
Муляж камеры уличной цилиндрической (черн.) Rexant 45-0250 | Rexant | 977
Муфта соединительная d14мм латунь EZETEK 90223 | EZETEK | 690
Муфта соединительная d14мм оцинк. сталь IEK ZMS10-11-014 | IEK | 646
Муфта соединительная d16мм DKC NE1304 | DKC | 743
Муфта соединительная d16мм HZ EKF gc-e1304 | EKF | 632
Муфта соединительная d16мм оцинк. сталь IEK ZMS10-11-016 | IEK | 666
Муфта соединительная d20мм латунь IEK ZMS10-40-020 | IEK | 1964
Наконечник для стержня заземл. DKC NE1402 | DKC | 761
Наконечник для стержня заземл. OMEX 1819 20 OBO 3041204 | OBO Bettermann | 332
Наконечник для стержня заземл. ударный ST/BP/OMEX 1820 20 OBO 3042200 | OBO Bettermann | 2589
Наконечник заземления d14мм сталь IEK ZNZ10-10-014 | IEK | 418
Наконечник заземления d16мм сталь IEK ZNZ10-10-016 | IEK | 514
Наконечник заземления d20мм латунь IEK ZNZ10-40-020 | IEK | 1558
Наконечник заземлителя d16мм HZ EKF gc-e1402 | EKF | 509
Огнетушитель порошковый закачной передвижной ОП-70 (з) АВСЕ Ярпожинвест 023014 | Ярпожинвест | 19178
Ограничитель импульсных напряжений ОИН-1 Энергомера 108002001103265 | Энергомера | 520
Ограничитель импульсных напряжений ОПВ-C2 PROxima EKF opv-c2 | EKF | 3658
Ограничитель импульсных напряжений ОПВ-В2 PROxima EKF opv-b2 | EKF | 5747
Ограничитель импульсных перенапряжений (УЗИП) OptiDin OM I 3 280/12.5 КЭАЗ 114242 | КЭАЗ | 26871
Ограничитель импульсных перенапряжений (УЗИП) OptiDin OM I 3 280/12.5/S КЭАЗ 114258 | КЭАЗ | 28884
Ограничитель импульсных перенапряжений (УЗИП) OptiDin OM I 3+Nu 280/12.5 КЭАЗ 114275 | КЭАЗ | 38070
Ограничитель импульсных перенапряжений (УЗИП) OptiDin OM I 3+Nu 280/12.5/R КЭАЗ 114277 | КЭАЗ | 38970
Ограничитель импульсных перенапряжений (УЗИП) OptiDin OM I N 260/12.5 КЭАЗ 114269 | КЭАЗ | 7570
Ограничитель импульсных перенапряжений (УЗИП) OptiDin OM II 3+N 280/40 КЭАЗ 114311 | КЭАЗ | 25196
Ограничитель импульсных перенапряжений (УЗИП) OptiDin OM II N 260/40 КЭАЗ 114315 | КЭАЗ | 7851
Ограничитель импульсных перенапряжений NU6-II 1п In=15кА Uc=460В Im=40кА (R) CHINT 213547 | CHINT | 2288
Ограничитель импульсных перенапряжений NU6-IIG 1п In=15кА Uc=440В Im=40кА (R) CHINT 252494 | CHINT | 3607
Ограничитель импульсных перенапряжений NU6-IIG 4п In=15кА Uc=440В Im=40кА (R) CHINT 252574 | CHINT | 16919
Ограничитель импульсных перенапряжений NXU-IIG/F 1п In=25кА Uc=440В Im=65кА (R) CHINT 252410 | CHINT | 3520
Ограничитель перенапряжений ОПНп-35/42/10/550 УХЛ ЗЭУ | ЗЭУ | 24000
Ограничитель перенапряжения 1п 40кА 400В Leg 003930 | Legrand | 2827
Ограничитель перенапряжения LVA-260-4 МЗВА 00000000010 | МЗВА | 1743
Ограничитель перенапряжения LVA-450-1 Электрофарфор ЦБ-00000749 | Электрофарфор | 1444
Ограничитель перенапряжения LVA-450-4 МЗВА 00000000014 | МЗВА | 1743
Ограничитель перенапряжения OCT 600/28 (16-95кв.мм) (ВОР\R 0.28\10) ВК 21600601 | ВК | 2171
Ограничитель перенапряжения OCT 600/50 (16-95кв.мм) (ВОР\R 0.5\10) ВК 21600611 | ВК | 2171
Ограничитель перенапряжения OP 600/66 (16-150кв.мм) в компл. с Р 645 (BOP/R 0.66/5) НИЛЕД 11600661 | НИЛЕД | 2746
Ограничитель перенапряжения US-14 AC/DC 380-440В MC-6a-800a LS Electric 83611634010 | LS Electric | 725
Ограничитель перенапряжения ОП-101 1п 20кА D 275В DEKraft 18013DEK | DEKraft | 1842
Ограничитель перенапряжения ОПН 10кВ 10кА ENSTO HE-15SGAR | ENSTO | 8428
Ограничитель перенапряжения ОПН-440 ЗОИ (LVA 440B-FL) IEK UZO-19-440-FL | IEK | 3748
Ограничитель перенапряжения ОПН-П 6/7.2/10/550 УХЛ2 ЗЭУ | ЗЭУ | 3310
Ограничитель перенапряжения ОПН-П-0.38/0.5/1.5/75 Stingray EKF opn-p-0.38-0.5-1.5-75 | EKF | 482
Ограничитель перенапряжения ОПН-П-0.4/0.4/10/400 УХЛ1 ЗЭУ | ЗЭУ | 548
Ограничитель перенапряжения ОПН-П-0.4/0.4/5/300 УХЛ1 ЗЭУ | ЗЭУ | 548
Ограничитель перенапряжения ОПН-П-10/12/10/400 УХЛ1 ЗЭУ | ЗЭУ | 3526
Ограничитель перенапряжения ОПН-П-10/12/10/550 УХЛ1 ЗЭУ | ЗЭУ | 3526
Ограничитель перенапряжения ОПН-П-110/88/10/550 IV УХЛ1 ЗЭУ | ЗЭУ | 66586
Ограничитель перенапряжения ОПН-П-6/7.2/10/400 УХЛ1 ЗЭУ | ЗЭУ | 3310
Ограничитель перенапряжения ОПН-П-6/7.2/10/550 УХЛ1 ЗЭУ | ЗЭУ | 3310
Ограничитель перенапряжения ОПН-Ф-6/7.2/10/550 УХЛ1 ЗЭУ | ЗЭУ | 38400
Ограничитель перенапряжения ОПНп-10/12/10/550 УХЛ1 Электрофарфор 00002830 | Электрофарфор | 3350
Ограничитель перенапряжения ОПС1-B 1P IEK MOP20-1-B | IEK | 3347
Ограничитель перенапряжения ОПС1-B 3P IEK MOP20-3-B | IEK | 11430
Ограничитель перенапряжения ОПС1-B 4P IEK MOP20-4-B | IEK | 13253
Ограничитель перенапряжения ОПС1-C 1P IEK MOP20-1-C | IEK | 2009
Ограничитель перенапряжения ОПС1-C 1Р 10/40кА 230В GENERICA MOP20-1-C-G | GENERICA | 439
Ограничитель перенапряжения ОПС1-C 2P IEK MOP20-2-C | IEK | 3212
Ограничитель перенапряжения ОПС1-C 3P IEK MOP20-3-C | IEK | 7370
Ограничитель перенапряжения ОПС1-C 4P IEK MOP20-4-C | IEK | 9068
Ограничитель перенапряжения ОПС1-D 1P IEK MOP20-1-D | IEK | 1399
Ограничитель перенапряжения ОПС1-D 2P IEK MOP20-2-D | IEK | 3908
Ограничитель перенапряжения имп. ОПВ-C/3P 20кА 400В EKF opv-c3 | EKF | 8353
Ограничитель перенапряжения имп. ОПВ-C1 EKF opv-c1 | EKF | 2107
Ограничитель перенапряжения имп. ОПВ-C4 EKF opv-c4 | EKF | 10259
Ограничитель перенапряжения имп. ОПВ-D2 EKF opv-d2 | EKF | 4537
Ограничитель перенапряжения имп. ОПВ-D4 EKF opv-d4 | EKF | 12290
Ограничитель перенапряжения имп. ОПВ-В/3P In 30кА 400В EKF opv-b3 | EKF | 12728
Ограничитель перенапряжения имп. ОПВ-В1 EKF opv-b1 | EKF | 3835
Ограничитель перенапряжения имп. ОПВ-В4 EKF opv-b4 | EKF | 14911
Ограничитель перенапряжения имп. ОПВ-Д1 EKF opv-d1 | EKF | 1868
Оповещатель ОПОП 2-35 12В корпус бел./красн. Рубеж Rbz-208464 | Рубеж | 633
Оповещатель звуковой Г-12-М Элтех-Сервис 00000000024 | Элтех-Сервис Омск | 445
Оповещатель звуковой взрывозащ. ВС-07е 12-24 (компл.02) КВБ12+КВБ12 Эридан 216517 | Эридан | 15624
Оповещатель звуковой взрывозащ. ВС-07е-Ех-З 12-24 КВМ20+ЗГ Эридан 271417 | Эридан | 22047
Оповещатель комбинированный свето-звуковой Г-12-КП Элтех-Сервис 00000000021 | Элтех-Сервис Омск | 680
Оповещатель комбинированный свето-звуковой взрывозащ. ВС-07е-Ех-ЗИ 12-24 КВМ20+ЗГ Эридан 271437 | Эридан | 25361
Оповещатель комбинированный свето-звуковой уличный Г-12-К исп.3 Элтех-Сервис 00000000020 | Элтех-Сервис Омск | 969
Оповещатель комбинированный свето-звуковой уличный О-220 Элтех-Сервис 00000000125 | Элтех-Сервис Омск | 900
Оповещатель охранно-пожарный Скопа (Сова) "Порошок не входить" световой взрывозащ. (табло) Спецприбор 019603 | Спецприбор | 21547
Оповещатель охранно-пожарный звуковой (96дБ; 24В; 60мА) Свирель-24V Аврора 217247 | Аврора | 677
Оповещатель охранно-пожарный звуковой Гром-12Д ИП Раченков А.В. 288132 | ИП Раченков А.В. | 521
Оповещатель охранно-пожарный звуковой ОПОП 2-35 12В (корпус красн.) Рубеж Rbz-208468 | Рубеж | 633
Оповещатель охранно-пожарный звуковой ОПОП 2-35 12В корпус бел. Рубеж Rbz-208466 | Рубеж | 633
Оповещатель охранно-пожарный звуковой ОПОП 2-35 12В корпус красн. Рубеж Rbz-208468 | Рубеж | 634
Оповещатель охранно-пожарный звуковой ОПОП 2-35 24В (корпус бел.) Рубеж Rbz-208467 | Рубеж | 633
Оповещатель охранно-пожарный звуковой ОПОП 2-35 24В (корпус бел./красн.) Рубеж Rbz-208465 | Рубеж | 633
Оповещатель охранно-пожарный звуковой ОПОП 2-35 24В (корпус красн.) Рубеж Rbz-208469 | Рубеж | 633
Оповещатель охранно-пожарный звуковой ОПОП 2-35 24В корпус красн. Рубеж Rbz-208469 | Рубеж | 634
Оповещатель охранно-пожарный звуковой Сирена Марс 12-ЗП. SLT 10199 | SLT | 358
Оповещатель охранно-пожарный звуковой Сирена Марс 24-ЗП SLT 10099 | SLT | 358
Оповещатель охранно-пожарный комбинир. Сирена Марс 12-КП SLT 10217 | SLT | 563
Оповещатель охранно-пожарный комбинир. Сирена Марс 12-КУ SLT 10101 | SLT | 804
Оповещатель охранно-пожарный комбинированный МАЯК-12-К 110дБ Электротехника и Автоматика 222796 | Электротехника и Автоматика | 1334
Оповещатель охранно-пожарный комбинированный свето-звуковой (табло) КОП-25ПС "Аэрозоль не входи" скрытая надпись Системсервис 223919 | Системсервис | 2742
Оповещатель охранно-пожарный комбинированный свето-звуковой (табло) КОП-25ПС "Аэрозоль уходи" скрытая надпись Системсервис 223918 | Системсервис | 2742
Оповещатель охранно-пожарный комбинированный свето-звуковой (табло) ЛЮКС-12-К "Выход" Электротехника и Автоматика 204211 | Электротехника и Автоматика | 1184
Оповещатель охранно-пожарный комбинированный свето-звуковой Маяк-12-КПМ 105дБ 12В 25мА Электротехника и Автоматика 204961 | Электротехника и Автоматика | 852
Оповещатель охранно-пожарный комбинированный свето-звуковой Маяк-24-КП 110дБ Электротехника и Автоматика 257193 | Электротехника и Автоматика | 1073
Оповещатель охранно-пожарный комбинированный свето-звуковой ОПОП 124-7 100дБ 24В 10/30мА 9-27В корпус бел./красн. Рубеж Rbz-226682 | Рубеж | 683
Оповещатель охранно-пожарный комбинированный свето-звуковой ОПОП 124-7 100дБ 24В 10/30мА 9-27В корпус красн. Рубеж Rbz-226684 | Рубеж | 683
Оповещатель охранно-пожарный комбинированный свето-звуковой ОПОП 124-7 12В корпус бел./красн. Рубеж Rbz-226683 | Рубеж | 683
Оповещатель охранно-пожарный комбинированный свето-звуковой ОПОП 124-7 12В корпус красн. Рубеж Rbz-226685 | Рубеж | 684
Оповещатель охранно-пожарный свето-звуковой (табло) промышленного исп. Плазма П220-С3 "Газ" Этра-спецавтоматика | Этра-спецавтоматика | 13541
Оповещатель охранно-пожарный световой (табло) БЛИК-С-12 "Газ! Уходи!" | ИРСЭТ-Центр | 253
Оповещатель охранно-пожарный световой (табло) ЛЮКС-12 СН "Выход" Электротехника и Автоматика 235567 | Электротехника и Автоматика | 943
Оповещатель охранно-пожарный световой (табло) ЛЮКС-220-Р Д "Стрелка" Электротехника и Автоматика 215308 | Электротехника и Автоматика | 3925
Оповещатель охранно-пожарный световой (табло) ЛЮКС-24 "Порошок не входи" Электротехника и Автоматика 204572 | Электротехника и Автоматика | 569
Оповещатель охранно-пожарный световой (табло) М-12 "Выход" ИП Раченков А.В. 308281 | ИП Раченков А.В. | 587
Оповещатель охранно-пожарный световой (табло) Молния-220 РИП "Выход" ВИСТЛ-М 309908 | ВИСТЛ-М | 2201
Оповещатель охранно-пожарный световой (табло) Скопа-С (Сова-С) "Газ не входить" взрывозащ. северное исполнение Спецприбор 220260 | Спецприбор | 18221
Оповещатель охранно-пожарный световой (табло) Т 12 (Топаз 12) "Выход" зел. фон SLT 10516 | SLT | 324
Оповещатель охранно-пожарный световой (табло) Т 12-Д (Топаз 12-Д) "Выход" двусторон. подвесной зел. фон SLT 10562 | SLT | 661
Оповещатель охранно-пожарный световой (табло) Т 220 (Топаз 220) "Выход" зел. фон SLT 10659 | SLT | 656
Оповещатель охранно-пожарный световой (табло) Т 220-РИП (Топаз 220-РИП) "Выход" с аккум. зел. фон SLT 10811 | SLT | 1512
Оповещатель охранно-пожарный световой (табло) Т 24 (Топаз 24) "Выход" зел. фон SLT 10886 | SLT | 324
Оповещатель охранно-пожарный световой ОПОП 1-8 "ВЫХОД" фон зел. Рубеж Rbz-338630 | Рубеж | 473
Оповещатель охранно-пожарный световой ОПОП 1-8 "ЗАПАСНЫЙ ВЫХОД" фон зел. Рубеж Rbz-340065 | Рубеж | 503
Оповещатель охранно-пожарный световой ОПОП 1-8 "бегущий человек + стрелка вправо" фон зел. Рубеж Rbz-338634 | Рубеж | 503
Оповещатель охранно-пожарный световой ОПОП 1-8 24В "стрелка вправо" фон зел. Рубеж Rbz-077741 | Рубеж | 585
Оповещатель охранный звуковой РВП-12В УХЛ5 12В AC IPX5 Электротехник ET005752 | Электротехник | 10138
Оповещатель охранный звуковой с фильтром РВФ-220В УХЛ5 220В DC IPX5 Электротехник ET005764 | Электротехник | 10644
Оповещатель пожарный комбинированный свето-звуковой ОПОП 124Б-R3 свето-звук в базе Рубеж Rbz-338684 | Рубеж | 4179
Оповещатель пожарный комбинированный свето-звуковой адресный ОПОП 124-R3 бел./красн. Рубеж Rbz-338683 | Рубеж | 3250
Оповещатель пожарный комбинированный свето-звуковой адресный ОПОП 124-R3 красн. Рубеж Rbz-338811 | Рубеж | 3250
Оповещатель пожарный речевой рупорный SHS-50T SONAR Rbz-138644 | SONAR | 10433
Оповещатель пожарный световой ОПОП 1-R3 "ВЫХОД + стрелка влево" фон зел. Рубеж Rbz-337639 | Рубеж | 1613
Оповещатель пожарный световой ОПОП 1-R3 "ВЫХОД" фон зел. Рубеж Rbz-337637 | Рубеж | 1613
Оповещатель пожарный световой ОПОП 1-R3 "СТРЕЛКА ВПРАВО" фон зел. Рубеж Rbz-337643 | Рубеж | 1613
Оповещатель пожарный световой ОПОП 1-R3 "инвалид" фон зел. Рубеж Rbz-338180 | Рубеж | 1613
Оповещатель с записанным речевым сообщением Говорун (ПКИ-РС1) Комтид 207123 | Комтид | 1015
Оповещатель световой М-12-С Элтех-Сервис 00000000054 | Элтех-Сервис Омск | 268
Опора для улавливающей мачты isFang 3B-100 OBO 5408968 | OBO Bettermann | 89465
Опора для улавливающей мачты isFang TW200 OBO 5408954 | OBO Bettermann | 54418
Опора стержневая для системы FangFix 16кг F-FIX-16 OBO 5403200 | OBO Bettermann | 2804
Основание базовое V2.04 (в упаковке) Рубеж Rbz-338229 | Рубеж | 180
Основание базовое W1.02 (в упаковке) Рубеж Rbz-338227 | Рубеж | 208
Основание базовое W1.03 (в упаковке) Рубеж Rbz-510285 | Рубеж | 233
Основание базовое W2.02 (в упаковке) Рубеж Rbz-338226 | Рубеж | 456
Основание базовое W2.03 (в упаковке) Рубеж Rbz-510750 | Рубеж | 523
Основание бетонное (40кг) DKC NL0500 | DKC | 4810
Основание бетонное d500мм 40кг EKF lp-l0500 | EKF | 4508
Основание для сист. FangFix F-FIX-B16 3B OBO 5403238 | OBO Bettermann | 866
Основание для сист. FangFix F-FIX-B16 OBO 5403235 | OBO Bettermann | 595
Отражатель для извещателя дымового линейного 6500LRK Систем Сенсор 005272 | System Sensor | 11566
Панель охран. радиоканальн. Контакт GSM-16 (с GSM коммуникат. до 16 провод. ШС) Ритм 236066 | Ритм | 18572
Паста контактная токопроводящая PROFI PROxima EKF gc-cg-pro | EKF | 1442
Патрубок прямой PERCo-BH02 0-10/Р ограждение PERCo 311417 | PERCo | 816
Перемычка d8-10мм 156 K8-10 VA OBO 5228134 | OBO Bettermann | 94
Перемычка ПГС 25х900 У2.5 (шлейф заземления) ЗЭТАРУС zeta11112 | ЗЭТАРУС | 247
Перемычка ПГС 35х560 У2.5 (шлейф заземления) ЗЭТАРУС zeta11115 | ЗЭТАРУС | 224
Перемычка ПГС 50х280 У2.5 (шлейф заземления) ЗЭТАРУС zeta11118 | ЗЭТАРУС | 168
Перемычка ПГС 50х900 У2.5 (шлейф заземления) ЗЭТАРУС zeta11120 | ЗЭТАРУС | 365
Перемычка заземления круг. изол.ПЗКи-16-300 Fortisflex 82727 | Fortisflex | 713
Планка преграждающая стандартная для турникета PERCo-AS-01 PERCo 202059 | PERCo | 11263
Пластина PTCE для заземления (медь) DKC 37501 | DKC | 95
Пластина для заземления никелир. PTCE DKC 37501R | DKC | 113
Пластина заземления EKF plzm7218 | EKF | 145
Пластина с клеммой Rittal 7829200 | RITTAL | 905
Повторитель интерфейса МС-ПИ Рубеж Rbz-073438 | Рубеж | 8574
Подкладка под бетонное основание 500х500мм EKF lp-500500 | EKF | 1089
Полоса 25х4 гор. оцинк. (уп.62м) DKC NC2254 | DKC | 17856
Полоса 25х4мм сталь PP25-4-62 HD гор. оцинк. (уп.62м) КМ LN0001 | КМ-Профиль | 15066
Полоса 40х4 оцинк. (уп.38м) DKC NC2444 | DKC | 15550
Полоса 40х4мм (3м) оцинк. сталь IEK ZPS10-11-040-003 | IEK | 1561
Полоса 40х4мм (42м) оцинк. сталь IEK ZPS10-11-040-042 | IEK | 18332
Полоса 40х4мм сталь PP40-4-40 HD гор. оцинк. (уп.40м) КМ LN0002 | КМ-Профиль | 14640
Полоса 40х5 оцинк. (уп.30м) DKC NC2405 | DKC | 15786
Полоса 40х5 оцинк. 5052 DIN 40х5 (уп.30м) OBO 5019360 | OBO Bettermann | 12996
Полоса 40х5мм 5052 DIN 40X5 RUS оцинк. (уп.30м) OBO 5019360 RUS | OBO Bettermann | 15030
Полоса 40х5мм сталь PP40-5-33 HD гор. оцинк. (уп.33м) КМ LN0074 | КМ-Профиль | 15701
Полоса 4х25мм гор. оцинк. (уп.62м) Basic EKF gcb-0425-62-hz | EKF | 16926
Полоса 4х40мм гор. оцинк. (уп.38м) EKF gcb-0440-38-hz | EKF | 15458
Полоса 50х5 оцинк. (дл.25м) DKC NC2505 | DKC | 16020
Полоса 5x50мм гор. оцинк. (уп.25м) Basic EKF gcb-0550-25-hz | EKF | 16320
Прибор приемно-контрольный и управления "R3-Рубеж-2ОП" Рубеж Rbz-319538 | Рубеж | 42981
Прибор приемно-контрольный и управления пожарный ВЭРС-ПУ версия 3.1 ВЭРС 00083603 | ВЭРС | 13075
Прибор приемно-контрольный охранно-пожарный ВЭРС-ПК 1ТМ-01 версия 3.2 ВЭРС 00003580 | ВЭРС | 3436
Прибор приемно-контрольный охранно-пожарный ВЭРС-ПК 8П версия 3.2 ВЭРС 00085300 | ВЭРС | 7344
Прибор приемно-контрольный охранно-пожарный Гранит-3 (новый) Сибирский Арсенал 251405 | Сибирский Арсенал | 10387
Прибор приемно-контрольный охранно-пожарный Яхонт-1И исп.04 Спецприбор 221131 | Спецприбор | 9375
Прибор управления оповещением пожарный SPM-C20025-AW 250Вт SONAR Rbz-219777 | SONAR | 204490
Прибор управления речевыми оповещателями С-КЛ-БР ИП Раченков А.В. 308384 | ИП Раченков А.В. | 5737
Приемопередатчик SR-VBP02 SarmatT 00090375 | SarmatT | 232
Провод ПВС 3х1.5 380В Ч (катушка) (м) ПромЭл 8720027642 | ПромЭл | 79
Провод заземления ПЗ 25-800 Fortisflex 82189 | Fortisflex | 1245
Провод заземления ПЗИ 35-600 Fortisflex 82272 | Fortisflex | 617
Провод заземления ПМЛ 10-500 НК КВТ 61573 | КВТ | 382
Провод заземления ПМЛ 16-500 НК КВТ 60211 | КВТ | 487
Провод заземляющий 6кв.мм L150 Промрукав PR08.3126 | Промрукав | 160
Проводник заземляющий ЗП-2М ИНСТАЛЛ 33110 | ИНСТАЛЛ | 796
Проводник заземляющий ЗП-1 (1.3м) АЭМЗ 00001481 | АЭМЗ | 355
Проводник заземляющий ЗП-1 (3.6м) АЭМЗ 00001280 | АЭМЗ | 934
Проводник заземляющий ЗП-1 (8м) АЭМЗ 00002715 | АЭМЗ | 2238
Проводник заземляющий ЗП-1 10м краска ФЕРРУМ НФ-00000217 | ФЕРРУМ | 2484
Проводник заземляющий ЗП-1 М L1000 МЗВА 00000000098 | МЗВА | 570
Проводник заземляющий ЗП-2 (0.8м) АЭМЗ 00002185 | АЭМЗ | 119
Проводник заземляющий ЗП-2 М L1550 МЗВА 00000000099 | МЗВА | 883
Проводник заземляющий ЗП-21 (1.0м) ФЕРРУМ НФ-00000620 | ФЕРРУМ | 405
Проводник заземляющий ЗП-6 (1м) АЭМЗ 00000340 | АЭМЗ | 152
Проводник заземляющий П-1000 S=6мм два наконечника ЗЭТАРУС zeta11211 | ЗЭТАРУС | 219
Проводник заземляющий П-750 S=6мм два наконечника ЗЭТАРУС zeta11230 | ЗЭТАРУС | 196
Проводник заземляющий ПЗУ-16-400 Fortisflex 80745 | Fortisflex | 394
Проводник заземляющий ПЗУ-25-500 Fortisflex 82281 | Fortisflex | 634
Проводник заземляющий ПЗУ-6-500 Fortisflex 79698 | Fortisflex | 230
Проводник заземляющий ПЗУ-6-800 Fortisflex 79705 | Fortisflex | 301
Проводник заземляющий универсальный M6 L140 PZU M6 (медный провод с наконечниками) КМ LN0067 | КМ-Профиль | 134
Программатор адресных устройств ПКУ-1 Рубеж Rbz-080994 | Рубеж | 7775
Профиль 50х50 L3000 сталь 5мм L50-50-5.0-3000 HD уголок гор. оцинк. КМ LO13072 | КМ-Профиль | 3485
Пружина постоянного давления ППД 15х16мм ЗЭТАРУС zeta21568 | ЗЭТАРУС | 17
Пружина постоянного давления ППД 20х20мм ЗЭТАРУС zeta21569 | ЗЭТАРУС | 23
Пружина постоянного давления ППД 20х25мм ЗЭТАРУС zeta21570 | ЗЭТАРУС | 34
Пружина постоянного давления ППД 20х30мм ЗЭТАРУС zeta21571 | ЗЭТАРУС | 45
Пруток 8мм (125м) оцинк. сталь IEK ZPR10-11-008-125 | IEK | 16878
Пруток d10мм гор. оцинк. (уп.80м) Basic EKF lpb-10-80-hz | EKF | 16656
Пруток d8мм гор. оцинк. (уп.110м) Basic EKF lpb-08-110-hz | EKF | 14520
Пруток М8 MPS8-125 HD сталь гор. оцинк. (уп.125м) КМ LN0055 | КМ-Профиль | 13275
Пруток стальной гор. оцинк. d8 (уп.110м) DKC NC1008 | DKC | 13728
Пруток стальной оцинк. d10 (уп.80м) DKC NC1010 | DKC | 16176
Пульт дистанционного управления "R3-Рубеж-ПДУ" Рубеж Rbz-319534 | Рубеж | 21132
Пульт дистанционного управления системы пожаротушения "R3-Рубеж-ПДУ-ПТ" Рубеж Rbz-377220 | Рубеж | 21132
Разветвитель питания 4 разъема 0.5А IP22 2.1х5.5мм Rexant 14-0319 | Rexant | 358
Разрядник 660А AC SchE 50172 | Schneider Electric | 24446
Разрядник РВН-0.5 У1 Энергозащита 00000006 | Энергозащита | 558
Разрядник РДИП-10-IV- УХЛ1/001 Стример 83334 | Стример | 9625
Разрядник РМК-20-IV-УХЛ1/021 Стример 260184 | Стример | 8113
Разрядник длинно-искровой ENSTO SDI20.2 | ENSTO | 2163
Сирена СС1 220В 50Гц ET003816 | Инженерсервис | 1520
Сирена СС1 380В 50Гц ET003817 | Инженерсервис | 1520
Сирена сигнальная СС-1 УХЛ1 силумин 12В AC IP21 Электротехник ET003807 | Электротехник | 1681
Система акустическая потолочная SCS-10 100В 10/5/2.5Вт 150Гц-15кГц чувствит. 91±3дБ макс. звуков. давление 101±3дБ d174х61мм 0.6кг отверст. для монтажа d150мм ABS-пластик SONAR Rbz-138634 | SONAR | 2248
Скоба для водост. труб d60-130мм 301 V-VA OBO 5350905 | OBO Bettermann | 724
Скоба для водост. труб d8-10мм 301 S-100 FS OBO 5351057 | OBO Bettermann | 378
Скоба для водост. труб d8-10мм 301 S-120 FS OBO 5351073 | OBO Bettermann | 564
Скоба изолированная C 200 ВК 21300531 | ВК | 338
Скоба соединительная DKC NA1201 | DKC | 247
Скоба-держатель 70мм DKC ND2310 | DKC | 257
Соединитель Rd 8-10мм с напорной ванной 5001 N-FT OBO 5304164 | OBO Bettermann | 341
Соединитель T-образ. Rd8-10 сталь 247 8-10 FT OBO 5311209 | OBO Bettermann | 744
Соединитель для быстр. монтажа Rd8-10 249 8-10 ST-OT FT OBO 5311503 | OBO Bettermann | 127
Соединитель для быстр. монтажа d 6-8/8-10 Vario медь 249 6-10 CU OBO 5311417 | OBO Bettermann | 2140
Соединитель для быстр. монтажа d8-10 DKC NG3103 | DKC | 145
Соединитель для быстр. монтажа d8-10 DKC NG3103R | DKC | 145
Соединитель для быстр. монтажа d8-10 Vario 249 8-10 ALU OBO 5311519 | OBO Bettermann | 539
Соединитель для монтаж. d8-10 5001 DIN-FT OBO 5304105 | OBO Bettermann | 323
Соединитель для паралл. соединения пруток-пруток d8 DKC NG3108 | DKC | 172
Соединитель для паралл. соединения пруток-пруток d8 с разделит. пластиной DKC NG3107 | DKC | 252
Соединитель контрольный DKC NG3203 | DKC | 463
Соединитель крест. Rd8-10 гор. оцинк. 251 8-10 FT OBO 5312035 | OBO Bettermann | 474
Соединитель крест. проволока-полоса d8-10 250 8-10/FL30 FT OBO 5312906 | OBO Bettermann | 665
Соединитель крестовой пруток-пруток d8 DKC NG3104 | DKC | 329
Соединитель крестообразный 2XS-D5-8-B30 для прутка d5-8мм и полосы до 30мм с 2 пластинами сталь КМ MA0001 | КМ-Профиль | 166
Соединитель крестообразный 3XS-B40 HD для полосы до 40мм с 3 пластинами сталь гор. оцинк. КМ MA0048 | КМ-Профиль | 413
Соединитель крестообразный 3XS-D5-12-B40 HD для прутка d5-12мм и полосы до 40мм с 3 пластинами сталь гор. оцинк. КМ MA0023 | КМ-Профиль | 422
Соединитель полоса-полоса 25-40мм с разделит. пластиной 80х70мм DKC NG3105R | DKC | 551
Соединитель полоса-полоса 25-40мм с разделит. пластиной 80х80мм DKC NG3105 | DKC | 551
Соединитель полоса-полоса 25-50мм с разделит. пластиной 100х100мм DKC NG3106 | DKC | 964
Соединитель проводника для молниеприемника 16мм DKC NG6606 | DKC | 1082
Соединитель проволоки универс. 249 6-10 ST OBO 5311410 | OBO Bettermann | 337
Соединитель проволоки универс. 249 8-10X16 VA OBO 5311590 | OBO Bettermann | 1802
Соединитель пруток-полоса с раздел. пластиной DKC NG3102 | DKC | 322
Соединитель пруток-полоса с разделит. пластиной DKC NG3101 | DKC | 492
Соединитель универсальный 2US-D5-10 для прутка d5-10мм с 2 пластинами 50х50мм сталь КМ MA0276 | КМ-Профиль | 136
Соединитель универсальный 2USM-D5-10 TD для прутка d5-10мм с 2 пластинами 40х40мм сталь термодиффузион. цинк. КМ MA0282 | КМ-Профиль | 123
Соединитель универсальный USMO-H65-5-10 TD H=65мм на мостовой опоре для прутка d5-10мм термодиффузион. цинк. КМ MA0554 | КМ-Профиль | 249
Соединитель-перемычка(опора) 288/DIN OBO 5320712 | OBO Bettermann | 230
Стержень для заземл. оцинк. d16х1500мм DKC NE1202 | DKC | 1466
Стержень заземл. 1м 219 20 ST FT OBO 5000742 | OBO Bettermann | 4011
Стержень заземл. гор. цинк. d20х1500мм 219 20 BP FT (дл.1.5м) OBO 5000947 | OBO Bettermann | 4137
Стержень заземл. оцинк. d20х1500мм 219 20 OMEX FT (дл.1.5м) OBO 5000017 | OBO Bettermann | 3400
Стержень заземления 16х1500мм омедн. сталь IEK ZST10-12-016-001 | IEK | 2914
Стержень заземления 16х1500мм оцинк. сталь IEK ZST10-11-016-001 | IEK | 1993
Стержень заземления 18х1500мм нерж. сталь IEK ZST10-20-018-001 | IEK | 5167
Стержень заземления 18х1500мм оцинк. сталь IEK ZST10-11-018-001 | IEK | 2232
Стержень заземляющий ZK-D16-L1.5 HD d16мм L1500 сталь гор. оцинк. КМ MA0329 | КМ-Профиль | 1955
Стержень молниеприем. (дл.2м) DKC NL2000 | DKC | 4307
Стержень молниеприем. с соед. накладк. 101 ALU-1500 OBO 5401801 | OBO Bettermann | 5044
Стержень молниеприем. суженый в трубе 101 VL1500 d10/16х1500 OBO 5401980 | OBO Bettermann | 4904
Стойка PERCo-BH02 2-15 PERCo 230806 | PERCo | 8336
Стойка пожарная СП-1 исп.01 под бетонирование опора оранж. Магнито-Контакт 313981 | Магнито-Контакт | 11431
Счетчик расхода С2000-АСР2 адресный для С2000-КДЛ 2-х канальный Болид 217331 | Болид | 1282
Считыватель proximity карт R10 iCLASS SE Black HID 229549 | HID | 43536
Считыватель бесконтактный для proxi-карт Matrix-III-MF-I свет. перламутр Iron Logic 218338 | Iron Logic | 5273
Термошкаф -55град. до +50град.C 360x560x190мм IP54 3УТПВ-А (Ver. 2.0) с обогревом и активной вентил. Mastermann 00-00016754 | Mastermann | 21500
Тестер для извещателей ИТ-15 Спектрон НПО 298855 | Спектрон НПО | 42406
Токоотвод изолированный DKC NC9035 | DKC | 8233
Точка заземления внешняя для навесных и клеммных корпусов DKC R5STEPN | DKC | 280
Точка заземления опорн. с осью 205 DG L180 V4A OBO 5420022 | OBO Bettermann | 3417
Трос d6 (уп.100м) DKC CM625506 | DKC | 14820
Трос стальной в ПВХ изоляции d2.0мм (200м) REXANT 09-5320 | Rexant | 1979
Трос стальной в ПВХ изоляции d3.0мм (200м) REXANT 09-5330 | Rexant | 4090
Трос стальной в ПВХ изоляции d4.0мм (уп.100м) Rexant 09-5240 | Rexant | 3440
Трос стальной в ПВХ изоляции d5.0мм (уп.100м) REXANT 09-5250 | Rexant | 5179
Трос стальной в ПВХ изоляции d6.0мм (150м) REXANT 09-5260 | Rexant | 10582
Трос стальной грозозащитный 50кв.мм (уп.25м) EKF lp-d3050 | EKF | 22305
Устройство выносное оптической сигнализации ВУОС-31 Болид 276742 | Болид | 181
Устройство дистанционного пуска УДП 513-11-R3 "Аварийный выход" зел. Рубеж Rbz-120530 | Рубеж | 1195
Устройство дистанционного пуска адресное УДП 513-3АМ исп.01 для работы с С2000-КДЛ Болид 272173 | Болид | 1412
Устройство дистанционного пуска электроконтактное УДП 513-11-R3 "Пуск дымоудаления" оранж. Рубеж Rbz-122220 | Рубеж | 1195
Устройство дистанционного пуска электроконтактное УДП 513-11-R3 "Пуск пожаротушения" желт. Рубеж Rbz-055445 | Рубеж | 1195
Устройство дистанционного пуска электроконтактное адресное УДП 513-11 ИКЗ-R3 "ПУСК ПОЖАРОТУШЕНИЯ" с встроен. изолятором короткого замыкания желт. Рубеж Rbz-330828 | Рубеж | 1296
Устройство дистанционного пуска электроконтактное адресное УДП 513-11ИКЗ-R3 "ЗАПУСК ПОЖАРНЫХ НАСОСОВ" с встроен. изолятором короткого замыкания желт. Рубеж Rbz-361205 | Рубеж | 1375
Устройство дистанционного пуска электроконтактное адресное с встроенным изолятором короткого замыкания 513-11ИКЗ-R3 "ПУСК ДЫМОУДАЛЕНИЯ" оранж. Рубеж Rbz-330819 | Рубеж | 1296
Устройство для выпрямления прутка 8мм DKC NA1003 | DKC | 193251
Устройство для заземления UZM МЗВА 00000001032 | МЗВА | 12860
Устройство для закороток UZMК-6 МЗВА 00000000080 | МЗВА | 29483
Устройство защиты интерфейсов с подачей питания и обеспечивает передачу питания 24В DC по сигнальным парам 5А УЗЛ-И-24/5 Тахион 20136 | Тахион | 2700
Устройство защиты многофункциональное УЗМ-50Ц УХЛ4 Меандр A8302-19911854 | Меандр | 4585
Устройство защиты от импульсных перенапр. УЗИП 280В SurgeController V20-3+NPE+FS-280 3 пол. OBO 5095333 | OBO Bettermann | 23311
Устройство защиты от импульсных перенапр. УЗИП PT73-220 для реле Т-154 ZUCCHINI 220021 | ZUCCHINI | 113429
Устройство защиты от импульсных перенапр. УЗИП для силовых сетей (Класс III) 275В FC-SAT-D OBO 5092816 | OBO Bettermann | 18530
Устройство защиты от импульсных перенапряжений РИФ-Э-I+II 255/25 (3+1) Стример 114002 | Стример | 51850
Устройство защиты от импульсных перенапряжений РИФ-Э-I+II 255/25 с (3+1) Стример 114102 | Стример | 52700
Устройство защиты от импульсных перенапряжений РИФ-Э-I+II 275/12.5 (3+1) Стример 114003 | Стример | 21505
Устройство защиты от импульсных перенапряжений РИФ-Э-I+II 275/12.5 c (3+0) Стример 113102 | Стример | 17234
Устройство защиты от импульсных перенапряжений РИФ-Э-I+II 275/12.5 c (3+1) Стример 114103 | Стример | 22440
Устройство защиты от импульсных перенапряжений РИФ-Э-II 275/20 (1+1) Стример 122001 | Стример | 4888
Устройство защиты от импульсных перенапряжений РИФ-Э-II 275/20 (3+1) Стример 124002 | Стример | 10648
Устройство защиты от импульсных перенапряжений РИФ-Э-II 275/20 с (3+1) Стример 124102 | Стример | 11642
Устройство защиты от импульсных перенапряжений РИФ-Э-II+III 275/10 с (1+1) Стример 122106 | Стример | 6512
Устройство защиты от импульсных перенапряжений РИФ-Э-III 320/3 c (3+1) Стример 134101 | Стример | 7433
Устройство защиты от импульсных перенапряжений Т1+Т2; Iimp-12.5kA; In-20kA; Uc-275В; 1+0 PROxima EKF OV12-1-501 | EKF | 5400
Устройство защиты от импульсных перенапряжений Т1+Т2; Iimp-12.5kA; In-20kA; Uc-275В; 1+1 PROxima EKF OV12-11-505 | EKF | 10153
Устройство защиты от импульсных перенапряжений Т1+Т2; Iimp-12.5kA; In-20kA; Uc-275В; 3+0 PROxima EKF OV12-3-503 | EKF | 16207
Устройство защиты от импульсных перенапряжений Т1+Т2; Iimp-12.5kA; In-20kA; Uc-275В; 3+1 PROxima EKF OV12-31-506 | EKF | 17033
Устройство защиты от импульсных перенапряжений Т1+Т2; Iimp-12.5kA; In-20kA; Uc-275В; 4+0 PROxima EKF OV12-4-504 | EKF | 17033
Устройство защиты от импульсных перенапряжений УЗИП T1 1п 8кА Leg 412250 | Legrand | 2638
Устройство защиты от импульсных перенапряжений УЗИП Тип 1 Iimp 25кА (10/350мкс) 2P EKF spd-t1-25-2p | EKF | 6225
Устройство защиты от импульсных перенапряжений УЗИП Тип 1 Iimp 25кА (10/350мкс) 3P EKF spd-t1-25-3p | EKF | 12448
Устройство защиты от импульсных перенапряжений класс 1 Iimp 25кА (10/350мкс) 1P EKF spd-t1-1p | EKF | 8500
Устройство защиты от импульсных перенапряжений класс 1 Iimp 25кА (10/350мкс) 2P EKF spd-t1-2p | EKF | 16765
Устройство защиты от импульсных перенапряжений класс 1 Iimp 25кА (10/350мкс) 3P EKF spd-t1-3p | EKF | 25031
Устройство защиты от импульсных перенапряжений класс 1 Iimp 25кА (10/350мкс) 4P EKF spd-t1-4p | EKF | 33296
Устройство защиты от перенапр. УЗПН-6-Ш МЗВА 00002336 | МЗВА | 4655
Устройство защиты от перенапр. аналог. тлф. линий Leg 003828 | Legrand | 2315
Устройство защиты от перенапряжений TT-ST-2-PE-24DC Phoenix Contact 2858878 | Phoenix Contact | 4617
Устройство защиты уличноедля цепей вторичных источников питания 12В DC IP66 УЗП-12DC/5 исп.1 Тахион 20130 | Тахион | 5328
Устройство оконечное объектовое приемно-контрольное c GSM коммуникатором NV 2050 NAVIgard 234421 | NAVIgard | 10023
Устройство оконечное объектовое приемно-контрольное с GSM коммуникатором ВЭРС ПК8 ТРИО -М версия 3.2 ВЭРС 00082903 | ВЭРС | 8930
Устройство оконечное объектовое приемно-контрольное с GSM коммуникатором ВЭРС-ПК16 ТРИО-М версия 3.2 ВЭРС 00084491 | ВЭРС | 13109
Устройство оконечное объектовое приемно-контрольное с GSM коммуникатором ВЭРС-ПК2 ТРИО -М версия 3.2 ВЭРС 00082901 | ВЭРС | 11466
Устройство трансляции видеосигнала DVC ЦИФРАЛ 268102 | ЦИФРАЛ | 5126
Фильтр на вытяжке для щитовых вентиляторов размер 4 (224х224мм) IP54 (станд. версия) FINDER 7F0200004000 | FINDER | 2958
Флажок Ф25 У2.5 ЗЭТАРУС zeta11124 | ЗЭТАРУС | 17
Флажок Ф35 У2.5 ЗЭТАРУС zeta11125 | ЗЭТАРУС | 17
Флажок Ф95 У2.5 ЗЭТАРУС zeta11127 | ЗЭТАРУС | 28
Фонарь сигнальный 82 415 NRL-01 (ФС-12) 12В (Аналог ЗОМ) Navigator 82415 | NAVIGATOR | 366
Хомут двойной трубный для изоляционной штанги d0-150мм M8 DKC NK3101 | DKC | 2942
Хомут для заземления для металлорукава и жестких труб 20-32мм нерж. сталь DKC 6059-15T | DKC | 488
Хомут для заземления металлорукава и жестких труб 32-50мм дакромет DKC 6042-32 | DKC | 494
Хомут для крепления к трубе 303 DIN-1 1/4 OBO 5102138 | OBO Bettermann | 875
Хомут для крепления к трубе 925 1/2 OBO 5040078 | OBO Bettermann | 460
Хомут для уравнивания потенциалов D0-124мм DKC NE1100 | DKC | 800
Хомут для уравнивания потенциалов d0-200мм EKF gc-33420 | EKF | 772
Хомут заземления УХЗ (100/120)/W2 Fortisflex 78517 | Fortisflex | 298
Хомут заземления УХЗ (12-20)/W2 Fortisflex 84645 | Fortisflex | 188
Хомут заземления УХЗ (16-25)/W2 Fortisflex 78512 | Fortisflex | 188
Хомут заземления УХЗ (25-40)/W2 Fortisflex 78513 | Fortisflex | 207
Хомут заземления УХЗ (40-60)/W2 Fortisflex 78514 | Fortisflex | 216
Хомут заземления УХЗ (60-80)/W2 Fortisflex 78515 | Fortisflex | 254
Хомут заземления для труб 20-(1/2дюймов)мм оцинк. сталь DKC 6042-20 | DKC | 461
Хомут заземления для труб 40-(1дюйм)1/4мм оцинк. сталь DKC 6042-40 | DKC | 511
Хомут на металл. трубы d80-160мм DKC NG3001 | DKC | 843
Хомут силовой 86-91-1.5мм (уп.10шт) Rexant 07-0886 | Rexant | 1506
Хомут силовой ROBUST SR 104-112/W2 (уп.10шт) Fortisflex 80585 | Fortisflex | 2052
Хомут силовой ROBUST SR 227-239/W2 (уп.5шт) Fortisflex 80596 | Fortisflex | 2556
Хомут силовой ROBUST SR 26-28/W1 (уп.10шт) Fortisflex 69035 | Fortisflex | 504
Хомут силовой ROBUST SR 29-31/W1 (уп.10шт) Fortisflex 69036 | Fortisflex | 606
Хомут силовой ROBUST SR 52-55/W2 (уп.10шт) Fortisflex 80575 | Fortisflex | 1152
Хомут стальной червячный 10-16 (Россия) Rexant 07-0610 | Rexant | 18
Хомут стальной червячный 12-20 (Россия) Rexant 07-0612 | Rexant | 19
Хомут стальной червячный 16-27 (Россия) Rexant 07-0616 | Rexant | 19
Хомут стальной червячный 16-27 с ключом W (Россия) Rexant 07-0616-1 | Rexant | 28
Хомут стальной червячный 20-32 (Россия) Rexant 07-0620 | Rexant | 23
Хомут стальной червячный 32-50 (Россия) Rexant 07-0632 | Rexant | 28
Хомут стальной червячный 32-50 с ключом W (Россия) Rexant 07-0632-1 | Rexant | 25
Хомут стальной червячный 40-60 (Россия) Rexant 07-0640 | Rexant | 29
Хомут стальной червячный 40-60 с ключом W (Россия) Rexant 07-0640-1 | Rexant | 55
Хомут стальной червячный 50-70 (Россия) Rexant 07-0650 | Rexant | 31
Хомут стальной червячный 60-80 (Россия) Rexant 07-0660 | Rexant | 32
Хомут трубный ТХ 5дюйм (135-143мм) M10 Fortisflex 59923 | Fortisflex | 101
Хомут трубный усиленный ТХУ 4дюйм (108-116мм) M12 Fortisflex 67468 | Fortisflex | 251
Хомут червячный 10-16/9-0.6мм нержавеющая сталь W2 Rexant 07-0710 | Rexant | 20
Хомут червячный 12-20/9-0.6мм нержавеющая сталь W2 Rexant 07-0712 | Rexant | 20
Хомут червячный 16-25/9-0.6мм нержавеющая сталь W2 Rexant 07-0716 | Rexant | 22
Хомут червячный 20-32/9-0.6мм нержавеющая сталь W2 Rexant 07-0720 | Rexant | 23
Хомут червячный 32-50/9-0.6мм нержавеющая сталь W2 Rexant 07-0732 | Rexant | 28
Хомут червячный PL-12 (130-150)/W2 (уп.10шт) Fortisflex 69023 | Fortisflex | 660
Хомут червячный PL-12 (160-180)/W2 (уп.10шт) Fortisflex 69026 | Fortisflex | 780
Хомут червячный PL-12 (80-100)/W2 (уп.10шт) Fortisflex 69018 | Fortisflex | 468
Хомут червячный PL-9 (10-16)/W2 (уп.100шт) Fortisflex 68960 | Fortisflex | 1560
Хомут червячный PL-9 (100-120 )/W1 (уп.20шт) Fortisflex 68992 | Fortisflex | 756
Хомут червячный PL-9 (100-120)/W4 (уп.20шт) Fortisflex 79980 | Fortisflex | 1416
Хомут червячный PL-9 (12-20)/W1 (уп.100шт) Fortisflex 68982 | Fortisflex | 1500
Хомут червячный PL-9 (12-20)/W4 (уп.100шт) Fortisflex 79967 | Fortisflex | 2880
Хомут червячный PL-9 (16-27)/W4 (уп.100шт) Fortisflex 79969 | Fortisflex | 3120
Хомут червячный PL-9 (190-210 )/W2 (уп.10шт) Fortisflex 68977 | Fortisflex | 756
Хомут червячный PL-9 (20-32)/W4 (уп.100шт) Fortisflex 79970 | Fortisflex | 3600
Хомут червячный PL-9 (32-50 )/W1 (уп.50шт) Fortisflex 68986 | Fortisflex | 1140
Хомут червячный PL-9 (80-100 )/W1 (уп.20шт) Fortisflex 68991 | Fortisflex | 672
Хомут червячный PLK-9 (25-40)/W2 (уп.2шт) Fortisflex 81454 | Fortisflex | 93
Шина "РЕ" на 20 присоединений 150А 1 крепежное отверстие HEGEL Шина _PE_ 150.20 | HEGEL | 378
Шина "РЕ" на 20 присоединений 63А 2 крепежных отверстий HEGEL Шина _PE_ 63.20.2 | HEGEL | 259
Шина главная заземляющая с изоляторами 10 подкл. 380ммх40ммх4мм медь DKC NE2010 | DKC | 3902
Шина заземляющая главная с изоляторами на 6 подключений ГЗШ-6 Сu EKF gc-e2006 | EKF | 3557
Шина нулевая с пласт. опорой 1809 OBO 5015073 | OBO Bettermann | 2195
Шина уравнивания потенциалов 10х4-25кв.мм 1х50кв.мм 1х4х30мм с пласт. опорой DKC NE1001 | DKC | 1948
Шина уравнивания потенциалов PROxima EKF gc-e1001 | EKF | 2149
Шкаф пожарный навесной со стеклом красн. Ш-ПО-113НОК ТОИР-М 228231 | ТОИР-М | 3192
Шкаф управления адресный ШУН/В-1.5-03-R3 Рубеж Rbz-372112 | Рубеж | 50410
Шкаф управления адресный ШУН/В-11-03-R3 (Версия ПО: 2.38) Рубеж Rbz-372118 | Рубеж | 53159
Шкаф управления адресный ШУН/В-15-03-R3 (Версия ПО: 2.38) Рубеж Rbz-372119 | Рубеж | 53617
Шкаф управления адресный ШУН/В-18-03-R3 Рубеж Rbz-372122 | Рубеж | 54075
Шкаф управления адресный ШУН/В-22-03-R3 Рубеж Rbz-372123 | Рубеж | 54534
Шкаф управления адресный ШУН/В-3-03-R3 Рубеж Rbz-372115 | Рубеж | 51282
Шкаф управления адресный ШУН/В-3-03-УК15-R3 Рубеж Rbz-372413 | Рубеж | 92817
Шкаф управления адресный ШУН/В-30-03-R3 Рубеж Rbz-372124 | Рубеж | 54992
Шкаф управления адресный ШУН/В-5.5-03-R3 (Версия ПО: 2.38) Рубеж Rbz-372116 | Рубеж | 51785
Шкаф управления адресный ШУН/В-7.5-03-R3 Рубеж Rbz-372117 | Рубеж | 52243
Шлейф для заземления 200х6 DKC 2TR2 | DKC | 284
Шлейф для заземления 300х10 DKC 2TR3 | DKC | 656
Шлейф для заземления 660х16 DKC 2T11 | DKC | 1412
Шлюз МС-Ш Рубеж Rbz-338681 | Рубеж | 48600
Штуцер резьбовой 19мм (3/4) внутр. резьба алюм. TPR (20/200) Green Apple Б0003112 | Green Apple | 377
Штырь безмуфтового заземлителя d20мм L1500мм HZ EKF gc-24050 | EKF | 3412
Штырь заземлителя d16мм L1500мм (муфта-муфта) HZ EKF gc-e1202 | EKF | 1651
Электропривод умный 82 610 NSH-ED-01-WiFi для запорного крана Navigator 82610 | NAVIGATOR | 2636
Элемент базовый для защиты от перенапряжений тип 2 VAL-MS BE/FM Phoenix Contact2817738 | Phoenix Contact | 1567
Элемент базовый для защиты от перенапряжений тип 3 PT-BE/FM Phoenix Contact 2839282 | Phoenix Contact | 3638
Элемент дистанционного управления ЭДУ-ПТ Рубеж Rbz-110016 | Рубеж | 3648

## Генераторы электроэне... (598)
Генераторы электроэнергии и элементы питания
Всего товаров - 598
Наименование товара | Производитель/бренд | Цена
Адаптер питания E90 автоматич. 90Вт 18.5-20В 11-connectors 4.5А от бытовой электросети LED индикатор IPPON 651780 | IPPON | 2519
Адаптер сетевой ELX-РA01P-C02 ПРОМО 1USB 100-220В 5в/2А пакет черн. ERGOLUX 15107 | Ergolux | 200
Адаптер сетевой ELX-РA01QC-C02 1USB+1Type C 100-220В 5-9В/3А QC коробка черн. ERGOLUX 15108 | Ergolux | 419
Аккумулятор 12В 1.2А.ч ETALON FORS 12012 | ETALON | 352
Аккумулятор 12В 1.3А.ч LEOCH DJW12-1.3 LEOCH | Leoch | 919
Аккумулятор 12В 12А.ч General Security GS12-12 | General Security | 2548
Аккумулятор 12В 12А.ч LFA FB12-12 LFA | LFA | 1896
Аккумулятор 12В 12А.ч REVOLTER GP 1212 | REVOLTER | 3424
Аккумулятор 12В 17А.ч CSB GP12170 B3 CSB | CSB | 8235
Аккумулятор 12В 17А.ч Li-Ion Skat i-Battery 12-17 LiFePO4 Бастион 647 | Бастион | 35910
Аккумулятор 12В 17А.ч WBR GP12170 WBR | WBR | 5379
Аккумулятор 12В 18А.ч General Security GS18-12 | General Security | 3731
Аккумулятор 12В 18А.ч REVOLTER GP 1218 | REVOLTER | 4565
Аккумулятор 12В 2.3А.ч LFA FB2.3-12 LFA | LFA | 857
Аккумулятор 12В 200А.ч REVOLTER GPL 12200 | REVOLTER | 52727
Аккумулятор 12В 26А.ч REVOLTER GPL 1226 | REVOLTER | 7609
Аккумулятор 12В 33А.ч REVOLTER GPL 1233 | REVOLTER | 9587
Аккумулятор 12В 4.5А.ч LFA FB4.5-12 LFA | LFA | 966
Аккумулятор 12В 40А.ч LFA FB40-12 LFA | LFA | 8537
Аккумулятор 12В 40А.ч REVOLTER GPL 1240 | REVOLTER | 12479
Аккумулятор 12В 5.25А.ч CSB HR1221W F2 CSB | CSB | 3212
Аккумулятор 12В 5.4А.ч LEOCH DJW12-5.4 LEOCH | Leoch | 1854
Аккумулятор 12В 5.5А.ч REVOLTER GP 1205 | REVOLTER | 1447
Аккумулятор 12В 5.6А.ч WBR HR1221W F2 WBR | WBR | 1833
Аккумулятор 12В 55А.ч REVOLTER GPL 1255 | REVOLTER | 14914
Аккумулятор 12В 5А.ч General Security GS5-12 | General Security | 1413
Аккумулятор 12В 65А.ч REVOLTER GPL 1265 | REVOLTER | 20374
Аккумулятор 12В 6А.ч PM-12-6.0 POWERCOM 1416478 | POWERCOM | 964
Аккумулятор 12В 7.2А.ч CSB GP1272 F2 (12V28W) CSB | CSB | 2935
Аккумулятор 12В 7.2А.ч General Security GSL7.2-12F2 | General Security | 1727
Аккумулятор 12В 7.2А.ч LFA FB7.2-12 LFA | LFA | 1051
Аккумулятор 12В 7.2А.ч REVOLTER GP 1207 | REVOLTER | 1826
Аккумулятор 12В 7.2А.ч WBR GP1272 F2 (12V28W) WBR | WBR | 1992
Аккумулятор 12В 75А.ч REVOLTER GPL 1275 | REVOLTER | 22162
Аккумулятор 12В 9А.ч CSB HR1234W F2 CSB | CSB | 3730
Аккумулятор 12В 9А.ч CSB HRL1234W F2 FR CSB | CSB | 4729
Аккумулятор 12В 9А.ч LEOCH DJW12-9.0 LEOCH | Leoch | 2355
Аккумулятор 12В 9А.ч REVOLTER GP 1209 | REVOLTER | 2252
Аккумулятор 12В 9А.ч WBR HR1234W F2 WBR | WBR | 2491
Аккумулятор 16340 3.7В Li-Ion 700мА.ч без платы защиты BL-1 ФАZА 5039087 | ФАZА | 295
Аккумулятор 18650 3.7В Li-Ion 1500мА.ч без платы защиты ФАZА 5037700 | ФАZА | 196
Аккумулятор 18650 3.7В Li-Ion 1800мА.ч без платы защиты ФАZА 5008045 | ФАZА | 212
Аккумулятор 18650 3.7В Li-Ion 2000мА.ч без платы защиты ФАZА 5037731 | ФАZА | 244
Аккумулятор 18650 3.7В Li-Ion 2200мА.ч 10А BL-1 DAEWOO 5043329 | DAEWOO | 518
Аккумулятор 18650 3.7В Li-Ion 2200мА.ч без платы защиты ФАZА 5004726 | ФАZА | 266
Аккумулятор 18650 3.7В Li-Ion 2500мА.ч 20А DAEWOO 5043411 | DAEWOO | 528
Аккумулятор 18650 3.7В Li-Ion 3000мА.ч без платы защиты ФАZА 5004757 | ФАZА | 535
Аккумулятор 18650 3.7В Li-Ion 3200мА.ч без платы защиты BL-1 ФАZА 5037793 | ФАZА | 668
Аккумулятор 18650 3.7В Li-Ion 3500мА.ч без платы защиты ФАZА 5028050 | ФАZА | 709
Аккумулятор 18650 Li-ion 2200мА.ч без защиты высокотоковый низкая шляпка (уп.2шт) КОСМОС KOC18650Li22UL20CS2 | КОСМОС | 871
Аккумулятор 18650 Li-ion 3000мА.ч без защиты высокотоковый низкая шляпка (уп.2шт) КОСМОС KOC18650Li30UL20CS2 | КОСМОС | 1394
Аккумулятор 18650 Li-ion 3400мА.ч без защиты (блист.1шт) КОСМОС KOC18650Li-ion34UBL1 | КОСМОС | 814
Аккумулятор 4В 500мА.ч для фонарей 101WLED 103LED H1WLED КОСМОС KOCAccu4V500мА.ч | КОСМОС | 191
Аккумулятор 6F22 200мА.ч 1BL (блист.1шт) КОСМОС KOCNI-MH6F22(200mAh) | КОСМОС | 641
Аккумулятор 6В 4.5А.ч 30-6045-4 | СВТА прочее | 1319
Аккумулятор AA Ni-MH 1.2В 1500мА.ч BL-2 металлик (блист.2шт) Ergolux 12975 | Ergolux | 304
Аккумулятор AA Ni-MH 1.2В 2700мА.ч BL-2 (уп.2шт) ФАZА 5003002 | ФАZА | 607
Аккумулятор AA/HR6 1.2В 2500мА.ч Ni-MH BL-2 (уп.2шт) DAEWOO 5043268 | DAEWOO | 664
Аккумулятор AA/HR6 1.2В 2700мА.ч Ni-MH S-10 (уп.10шт) ФАZА 5038950 | ФАZА | 2910
Аккумулятор AA/HR6 2500мА.ч (блист.2шт) TOKOV ELECTRIC TKE-NMA-HR6/B2 | TOKOV ELECTRIC | 580
Аккумулятор AA/HR6 2500мА.ч (блист.4шт) TOKOV ELECTRIC TKE-NMA-HR6/B4 | TOKOV ELECTRIC | 1150
Аккумулятор AA/HR6 94 465 NHR-2700-HR6-BP2 (блист.2шт) Navigator 94465 | NAVIGATOR | 1055
Аккумулятор AA/R6 1000мА.ч NI-CD BP-2 металлик (блист.2шт) Camelion 6181 | Camelion | 391
Аккумулятор AA/R6 1500мА.ч NI-MN BP-2 (блист.2шт) КОСМОС KOCR6NIMH(1500mA) | КОСМОС | 427
Аккумулятор AA/R6 1500мА.ч NI-MN BP-4 (блист.4шт) КОСМОС KOCR6NIMH1500mAh4BL | КОСМОС | 794
Аккумулятор AA/R6 1900мА.ч NI-MN BP-2 (блист.2шт) КОСМОС KOCR6NIMH(1900MAH) | КОСМОС | 488
Аккумулятор AA/R6 2300мА.ч NI-MH max (блист.2шт) КОСМОС KOCR6NIMH(2300MA)max | КОСМОС | 611
Аккумулятор AA/R6 2500мА.ч NI-MN BP-2 (блист.2шт) КОСМОС KOCR6NIMH2500MAH2BL | КОСМОС | 628
Аккумулятор AA/R6 2700мА.ч NI-MN BP-2 (блист.2шт) КОСМОС KOCR6NIMH2700MAH2BL | КОСМОС | 672
Аккумулятор AA/R6 2800мА.ч NI-MH 8b (уп.8шт) КОСМОС KOCR6NIMH2800mAh8B | КОСМОС | 2443
Аккумулятор AA/R6 2800мА.ч NI-MN BP-2 (блист.2шт) КОСМОС KOCR6NIMH2800MAH2BL | КОСМОС | 695
Аккумулятор AA/R6/2100 ReCyko HCB 2100мА.ч BP-2 (блист.2шт) GP | НПР Светотехника | 82
Аккумулятор AAA/HR03 1.2В 1000мА.ч Ni-MH BL-2 (уп.2шт) DAEWOO 5043176 | DAEWOO | 379
Аккумулятор AAA/HR03 1.2В 1000мА.ч Ni-MH BL-2 (уп.2шт) ФАZА 5002913 | ФАZА | 310
Аккумулятор AAA/HR03 1.2В 1000мА.ч Ni-MH S-10 (уп.10шт) ФАZА 5038981 | ФАZА | 1518
Аккумулятор AAA/HR03 1.2В 600мА.ч Ni-MH BL-2 металлик (блист.2шт) Ergolux 12977 | Ergolux | 160
Аккумулятор AAA/HR03 1000мА.ч (блист.2шт) TOKOV ELECTRIC TKE-NMA-HR03/B2 | TOKOV ELECTRIC | 358
Аккумулятор AAA/HR03 1000мА.ч (блист.4шт) TOKOV ELECTRIC TKE-NMA-HR03/B4 | TOKOV ELECTRIC | 623
Аккумулятор AAA/HR03 94 461 NHR-800-HR03-BP2 (блист.2шт) Navigator 94461 | NAVIGATOR | 391
Аккумулятор AAA/HR03 94 462 NHR-1000-HR03-BP2 (блист.2шт) Navigator 94462 | NAVIGATOR | 462
Аккумулятор AAA/HR03 94 784 NHR-850-HR03-RTU-BP2 (блист.2шт) Navigator 94784 | NAVIGATOR | 490
Аккумулятор AAA/R03 1000мА.ч NI-MN BP-2 (блист.2шт) КОСМОС KOCR03NIMH(1000MAH) | КОСМОС | 334
Аккумулятор AAA/R03 1100мА.ч Ni-MH (блист.2шт) КОСМОС KOCR03NIMH(1100MAH) | КОСМОС | 366
Аккумулятор AAA/R03 1100мА.ч Ni-MH (блист.4шт) КОСМОС KOCR03NIMH1100mAh4BL | КОСМОС | 672
Аккумулятор AAA/R03 1100мА.ч Ni-MH 8B (уп.8шт) КОСМОС KOCR03NIMH1100mAh8B | КОСМОС | 1248
Аккумулятор AAA/R03 800мА.ч NI-MN BP-2 металлик (блист.2шт) Camelion 3674 | Camelion | 299
Аккумулятор AAA/R03 800мА.ч Ni-MH (блист.2шт) КОСМОС KOCR03NIMH(800MAH) | КОСМОС | 282
Аккумулятор AAA/R03 900мА.ч NI-MN BP-2 (блист.2шт) КОСМОС KOCR03NIMH(900MAH) | КОСМОС | 323
Аккумулятор Always Ready AAA-1100mAh Ni-Mh BL-2 NH-AAA1100BP2 1.2В Camelion 15037 | Camelion | 283
Аккумулятор B.ETALON BHRL 12-40 ETALON 325502 | ETALON | 20518
Аккумулятор C Li-ion 5000мАч (блист.2шт) КОСМОС KOCR14Li5000mWh2B | КОСМОС | 1453
Аккумулятор D Li-ion 8000мАч (блист.2шт) КОСМОС KOCR20Li8000mWh2B | КОСМОС | 1656
Аккумулятор GEL 12В 100А.ч Delta GEL 12-100 | Delta | 40375
Аккумулятор GEL 12В 12А.ч Delta GEL 12-120 | Delta | 52453
Аккумулятор GEL 12В 26А.ч Delta GEL 12-26 | Delta | 12179
Аккумулятор GEL 12В 33А.ч Delta GEL 12-33 | Delta | 16029
Аккумулятор GEL 12В 55А.ч Delta GEL 12-55 | Delta | 23550
Аккумулятор HR03 1100мАч Ni-MH 12 в спайке КОСМОС KOCR03NIMH1100mAh12S | КОСМОС | 1649
Аккумулятор HR6 2800мАч Ni-MH 12 в спайке КОСМОС KOCR6NIMH2800mAh12S | КОСМОС | 3557
Аккумулятор Li-ion 18650 1500мА.ч без защиты (блист.1шт) КОСМОС KOC18650Li-ion15UBL1 | КОСМОС | 247
Аккумулятор Li-ion 18650 1800мА.ч без защиты (блист.1шт) КОСМОС KOC18650Li-ion18UBL1 | КОСМОС | 276
Аккумулятор Li-ion 18650 2200мА.ч без защиты (блист.1шт) КОСМОС KOC18650Li-ion22UBL1 | КОСМОС | 392
Аккумулятор Li-ion 18650 2600мА.ч с защитой (блист.1шт) КОСМОС KOC18650Li-ion26PBL1 | КОСМОС | 683
Аккумулятор Li-ion 18650 3400мА.ч с защитой (блист.1шт) Космос KOC18650Li-ion34PBL1 | КОСМОС | 1046
Аккумулятор UPS 12В 0.8А.ч Delta DTM 12008 | Delta | 1382
Аккумулятор UPS 12В 1.2А.ч Delta DTM 12012 | Delta | 1393
Аккумулятор UPS 12В 100А.ч Delta DTM 12100 L | Delta | 35967
Аккумулятор UPS 12В 120А.ч Delta DTM 12120 L | Delta | 42507
Аккумулятор UPS 12В 12А.ч Delta DTM 1212 | Delta | 4770
Аккумулятор UPS 12В 12А.ч Delta HR 12-12 | Delta | 5183
Аккумулятор UPS 12В 17А.ч Delta DTM 1217 | Delta | 6665
Аккумулятор UPS 12В 18А.ч Delta HR 12-18 | Delta | 7758
Аккумулятор UPS 12В 2.2А.ч Delta DTM 12022 | Delta | 1670
Аккумулятор UPS 12В 26А.ч Delta DTM 1226 | Delta | 11448
Аккумулятор UPS 12В 3.2А.ч Delta DTM 12032 | Delta | 2120
Аккумулятор UPS 12В 4.5А.ч Delta DTM 12045 | Delta | 2198
Аккумулятор UPS 12В 4.5А.ч Delta HR 12-4.5 | Delta | 2953
Аккумулятор UPS 12В 40А.ч Delta DTM 1240 L | Delta | 18425
Аккумулятор UPS 12В 5.8А.ч Delta HR 12-5.8 | Delta | 3094
Аккумулятор UPS 12В 55А.ч Delta DTM 1255 L | Delta | 20788
Аккумулятор UPS 12В 5А.ч Delta DTM 1205 | Delta | 2448
Аккумулятор UPS 12В 5А.ч Delta HR 12-21 W | Delta | 3169
Аккумулятор UPS 12В 5А.ч Delta HR 12-5 | Delta | 2989
Аккумулятор UPS 12В 65А.ч Delta DTM 1265 L | Delta | 28088
Аккумулятор UPS 12В 6А.ч Delta HR 12-24 W | Delta | 3695
Аккумулятор UPS 12В 7.2А.ч Delta DTM 1207 | Delta | 2606
Аккумулятор UPS 12В 7.2А.ч Delta HR 12-7.2 | Delta | 3146
Аккумулятор UPS 12В 75А.ч Delta DTM 1275 L | Delta | 29396
Аккумулятор UPS 12В 9А.ч Delta DTM 1209 | Delta | 3203
Аккумулятор UPS 12В 9А.ч Delta HR 12-34 W | Delta | 4087
Аккумулятор UPS 6В 1.2А.ч Delta DTM 6012 | Delta | 798
Аккумулятор UPS 6В 12А.ч Delta DTM 612 | Delta | 2315
Аккумулятор UPS 6В 12А.ч Delta HR 6-12 | Delta | 2780
Аккумулятор UPS 6В 3.2А.ч Delta DTM 6032 | Delta | 1198
Аккумулятор UPS 6В 4.5А.ч Delta DTM 6045 | Delta | 1222
Аккумулятор UPS 6В 4.5А.ч Delta HR 6-4.5 | Delta | 1454
Аккумулятор UPS 6В 7.2А.ч Delta HR 6-7.2 | Delta | 2248
Аккумулятор UPS 6В 7А.ч Delta DTM 607 | Delta | 1638
Аккумулятор UPS 6В 9А.ч Delta HR 6-9 | Delta | 2533
Аккумулятор АА Li-ion 2600мАч (блист.4шт) КОСМОС KOCR6Li2600mWh4BL | КОСМОС | 1742
Аккумулятор ААА Li-ion 750мАч (блист.4шт) КОСМОС KOCR03Li750mWh4BL | КОСМОС | 1570
Аккумулятор ОПС 12В 1.2А.ч Battbee Delta BT 12012 | Delta | 529
Аккумулятор ОПС 12В 1.2А.ч Delta DT 12012 | Delta | 924
Аккумулятор ОПС 12В 1.2А.ч Security Force SF 12012 | Security Force | 766
Аккумулятор ОПС 12В 100А.ч Security Force SF 12100 | Security Force | 24152
Аккумулятор ОПС 12В 120А.ч Delta DT 12120 | Delta | 31045
Аккумулятор ОПС 12В 12А.ч Delta DT 1212 | Delta | 3613
Аккумулятор ОПС 12В 12А.ч Security Force SF 1212 | Security Force | 2831
Аккумулятор ОПС 12В 17А.ч Security Force SF 1217 | Security Force | 4030
Аккумулятор ОПС 12В 18А.ч Battbee Delta BT 1218 | Delta | 2896
Аккумулятор ОПС 12В 18А.ч Delta DT 1218 | Delta | 5141
Аккумулятор ОПС 12В 2.2А.ч Delta DT 12022 | Delta | 1412
Аккумулятор ОПС 12В 2.2А.ч Security Force SF 12022 | Security Force | 1075
Аккумулятор ОПС 12В 200А.ч Delta DT 12200 | Delta | 55660
Аккумулятор ОПС 12В 26А.ч Delta DT 1226 | Delta | 8797
Аккумулятор ОПС 12В 26А.ч Security Force SF 1226 | Security Force | 6412
Аккумулятор ОПС 12В 4.5А.ч Battbee Delta BT 12045 | Delta | 953
Аккумулятор ОПС 12В 4.5А.ч Delta DT 12045 | Delta | 1779
Аккумулятор ОПС 12В 4.5А.ч Security Force SF 12045 | Security Force | 1205
Аккумулятор ОПС 12В 40А.ч Battbee Delta BT 1240 | Delta | 7493
Аккумулятор ОПС 12В 7А.ч Delta DT 1207 | Delta | 1870
Аккумулятор ОПС 12В 7А.ч Security Force SF 1207 | Security Force | 1318
Аккумулятор ОПС 4В 1А.ч для фонарей ТРОФИ Delta DT 401 | Delta | 299
Аккумулятор ОПС 4В 3.5А.ч Delta DT 4035 | Delta | 1006
Аккумулятор ОПС 4В 4.5А.ч 47х47х101мм для прожекторов Delta DT 4045 (47мм) | Delta | 806
Аккумулятор ОПС 4В 4.5А.ч для прожекторов Delta DT 4045 | Delta | 803
Аккумулятор ОПС 6В 1.2А.ч Delta DT 6012 | Delta | 565
Аккумулятор ОПС 6В 1.5А.ч Delta DT 6015 | Delta | 574
Аккумулятор ОПС 6В 12А.ч Delta DT 612 | Delta | 1797
Аккумулятор ОПС 6В 2.3А.ч Delta DT 6023 | Delta | 703
Аккумулятор ОПС 6В 2.8А.ч Delta DT 6028 | Delta | 823
Аккумулятор ОПС 6В 3.3А.ч Delta DT 6033 (125мм) | Delta | 954
Аккумулятор ОПС 6В 4.5А.ч Delta DT 6045 | Delta | 973
Аккумулятор ОПС 6В 4.5А.ч Security Force SF 6045 | Security Force | 679
Аккумулятор ОПС 6В 6А.ч Delta DT 606 | Delta | 993
Аккумулятор герметичный свинцово-кислотный B.ETALON BHR 12-18 ETALON 325946 | ETALON | 7326
Аккумулятор герметичный свинцово-кислотный BHR 12-7.2 ETALON 325948 | ETALON | 2964
Аккумулятор герметичный свинцово-кислотный C.ETALON CHR 12-17 ETALON 325953 | ETALON | 6195
Аккумулятор герметичный свинцово-кислотный C.EXPERT CHR 12-17 EXPERT 307337 | EXPERT | 4823
Аккумулятор герметичный свинцово-кислотный FORS 12045 ETALON 284703 | ETALON | 3185
Аккумулятор для фонаря ФОС3-5/6 Экотон | Экотон Москва | 743
Аккумулятор крона Li-ion 9В 1200мАч (блист.1шт) КОСМОС KOCLi9V1200mAh1BL | КОСМОС | 814
Аккумулятор крона Li-ion 9В 1200мАч (уп.2шт) КОСМОС KOCLi9V1200mAh2B | КОСМОС | 1586
Аккумулятор крона Li-ion 9В 650мАч (блист.1шт) КОСМОС KOCLi9V650mAh1BL | КОСМОС | 814
Аккумулятор крона Li-ion 9В 650мАч (уп.2шт) КОСМОС KOCLi9V650mAh2B | КОСМОС | 1511
Аккумулятор свинцово-кислотный 12В 8.5А.ч IPPON 669058 | IPPON | 2390
Батарея 12В 70А.ч (с длительн. сроком службы) Leg 310998A | Legrand | 12473
Батарея BS-3+3KRHT23/43-1.5/L-HB500-0-1 Белый свет a18268 | Белый свет | 2254
Батарея аккумуляторная PB BR 21В (Max) Li-ion UES 4.0А.ч Pro PATRIOT 180301121 | PATRIOT | 4990
Бензогенератор DY2500L 1ф 2000Вт ручной стартер HUTER 64/1/3 | HUTER | 23090
Бензогенератор DY6500L 1ф 5000Вт ручной стартер HUTER 64/1/6 | HUTER | 53290
Бензогенератор DY6500LX 1ф 5000Вт электростартер HUTER 64/1/7 | HUTER | 60990
Блок питания GP GP322WE-2CR1 2500mAh USB 1000mAh (бел.) | НПР Светотехника | 185
Источник питания малогабаритный Моллюск 12/3 Бастион 866 | Бастион | 2720
Кабель 4 в 1 USB/Type C-Type C/Lightning 5А 60Вт 1.2м З+ПД коробка черн. Ergolux 15248 | Ergolux | 480
Кабель Type C-Type C 5А 80Вт 1.2м зарядка+ПД коробка черн. Ergolux 15201 | Ergolux | 290
Разъем штекер автоприкуривателя с предохранителем под винт блист. Rexant 06-0121-C | Rexant | 157
Устройство зарядное 501 (без аккум.) 15ч Космос KOC501 | КОСМОС | 530
Устройство зарядное 503 (без аккум.) 8ч Космос KOC503 | КОСМОС | 566
Устройство зарядное 509 (без аккум.) (1-4 АА/ААА C D 2х9V) Космос KOC509 | КОСМОС | 1394
Устройство зарядное 519 (без аккум.) 6-12ч (1-2 АА/ААА) Космос KOC519BLUE | КОСМОС | 451
Устройство зарядное 94 470 NCH-215 Navigator 94470 | NAVIGATOR | 998
Устройство зарядное B-50 Ni-Cd/Ni-MH (2хAA/2хAAA/1х9В "Крона") индикатор зарядки складывающ. вилка ФАZА 2858726 | ФАZА | 436
Устройство зарядное B-50USB Ni-Cd/Ni-MH (2хAA/2хAAA/1х9В "Крона") индикатор зарядки питание от USB + 2хAA 2000мА.ч кабель MicroUSB-USB в компл. ФАZА 5038837 | ФАZА | 814
Устройство зарядное B-50USB Ni-Cd/Ni-MH (2хAA/2хAAA/1х9В "Крона") индикатор зарядки питание от USB кабель MicroUSB-USB в компл. ФАZА 5038806 | ФАZА | 436
Устройство зарядное B-55A Ni-Cd/Ni-MH (4хAA/4хAAA/1х9В "Крона") индикатор зарядки складывающ. вилка ФАZА 2858696 | ФАZА | 505
Устройство зарядное B-55USB AA/AAA/9V ("Крона") Ni-Cd/Ni-MH кабель USB-MicroUSB в компл. ФАZА 5038868 | ФАZА | 392
Устройство зарядное B-95USB Ni-Cd/Ni-MH (4хAA/4хAAA/1х9В "Крона") индикатор зарядки питание от USB + 4хAA 2700мА.ч кабель MicroUSB-USB в компл. ФАZА 5038929 | ФАZА | 1756
Устройство зарядное B-95USB Ni-Cd/Ni-MH (4хAA/4хAAA/1х9В "Крона") индикатор зарядки питание от USB кабель MicroUSB-USB в компл. ФАZА 5038899 | ФАZА | 592
Устройство зарядное CNA-4IS-05 для NI-MH/NI-Cd (4хАА; 4хААА) ФАZА 5048652 | ФАZА | 874
Устройство зарядное CNA-6I-11 для NI-MH/NI-Cd (4хАА; 4хААА; 4хC; 4хD; 2х9В) ФАZА 5048676 | ФАZА | 1089
Устройство зарядное CNA-6IS-12 для NI-MH/NI-Cd (4хАА; 4хААА; 4хC; 4хD; 2х9В) ФАZА 5048690 | ФАZА | 2082
Устройство зарядное CNLD-2IS-09 для Ni-MN/Li-ion (2х9В) ФАZА 5048737 | ФАZА | 530
Устройство зарядное L-71USB 2х500мА Li-ion (16340/17650/18650/26650/20700 и др.) 4.2В DC USB-MicroUSB в компл. ФАZА 5032385 | ФАZА | 444
Устройство зарядное L-73 2х400мА Li-ion (18650/17650/17335/16500/14500) 4.2В DC ФАZА 5005389 | ФАZА | 710
Устройство зарядное NTA-BC-01 (5В 2А) Navigator 95163 | NAVIGATOR | 209
Устройство зарядное автоматическое для аккум. батареек AA; AAA 2 слота КОСМОС KOC901USB | КОСМОС | 661
Устройство зарядное для ФОС/ФПС Квазар | Квазар | 881
Устройство зарядное для аккум. блока ЗУ-4/18 4Ач 18В Li-ion Интерскол 2401.126 | ИНТЕРСКОЛ | 2230
Устройство зарядное для фонаря "Экотон-10" Экотон | Экотон Москва | 961
Устройство зарядное сетевое 2хUSB 5В 2.4А черн. Rexant 16-0283 | Rexant | 372
Устройство зарядное сетевое microUSB 220В (СЗУ) (5В 1000мА) шнур 1м черн. Rexant 16-0269 | Rexant | 212
Устройство зарядное сетевое для iPhone/iPad 3 x USB 5В 3А + 1А + 1А бел. Rexant 16-0277 | Rexant | 659
Устройство зарядное сетевое для iPhone/iPad USB 5В 1А бел. Rexant 16-0273 | Rexant | 236
Электрогенератор DY9500LX-3 HUTER 64/1/41 | HUTER | 81490
Элемент питания CR123 Rexant 30-1111 | Rexant | 193
Элемент питания CR2032 5х1 (блист. 20шт) Duracell Б0035495 | Duracell | 2880
Элемент питания LR14 (уп.2шт) Космос KOCLR14MAX2S | КОСМОС | 217
Элемент питания LR20 (уп.2шт) Космос KOCLR20MAX2S | КОСМОС | 325
Элемент питания S HYUNDAI SUPER Heavy Duty R14 (24х16) (уп.2шт) | НПР Светотехника | 35
Элемент питания ZA10-6BL для слуховых аппаратов (блист.6шт) Duracell Б0039179 | Duracell | 371
Элемент питания алкалиновый "крона" 6LR61 (блист.1шт) TOKOV ELECTRIC TKE-ALS-6LR61/B1 | TOKOV ELECTRIC | 160
Элемент питания алкалиновый "крона" 6LR61 1S КОСМОС KOC6LR61MAX1S | КОСМОС | 157
Элемент питания алкалиновый "крона" 6LR61 6LR61-BP1 (блист.1шт) Camelion 1655 | Camelion | 182
Элемент питания алкалиновый "крона" 6LR61 94 756 NBT-NE-6LR61-BP1 (блист.1шт) Navigator 94756 | NAVIGATOR | 233
Элемент питания алкалиновый "крона" 6LR61 9В (блист. 1шт) Basic Opticell 5051003 | Opticell | 499
Элемент питания алкалиновый "крона" 6LR61 9В Alkaline (блист.1шт) GENERICA ABT-6LR619V-ST-L02-G | GENERICA | 175
Элемент питания алкалиновый "крона" 6LR61 9В Alkaline (блист.1шт) IEK ABT-6LR619V-OP-L01 | IEK | 223
Элемент питания алкалиновый "крона" 6LR61 9В Alkaline BL-1 (блист.1шт) Ergolux 11753 | Ergolux | 129
Элемент питания алкалиновый "крона" 6LR61 9В Energy Alkaline 2021 BL-1 DAEWOO 5029729 | DAEWOO | 187
Элемент питания алкалиновый "крона" 6LR61 9В Power (блист. 1шт) Philips Б0062717 | PHILIPS Элементы питания | 439
Элемент питания алкалиновый "крона" 6LR61 9В Super Alkaline BL-1 ФАZА 2858412 | ФАZА | 143
Элемент питания алкалиновый "таблетка" LR1130/389A/189/G10 Mercury Free AG10-BP0%Hg для часов BL-10 (блист.10шт) Camelion 12818 | Camelion | 114
Элемент питания алкалиновый "таблетка" LR41/392A/192/G 3 Mercury Free AG3-BP0%Hg для часов BL-10 (блист.10шт) Camelion 12811 | Camelion | 90
Элемент питания алкалиновый "таблетка" LR41/AG3 для часов (блист.10шт) КОСМОС KOCG3(LR41)10BL | КОСМОС | 90
Элемент питания алкалиновый "таблетка" LR41/LR736/AG3/G3 1.5В BL-10 (уп.10шт) ФАZА 5002524 | ФАZА | 36
Элемент питания алкалиновый "таблетка" LR43/AG12 для часов (блист.10шт) КОСМОС KOCG12(LR43)10BL | КОСМОС | 144
Элемент питания алкалиновый "таблетка" LR43/LR1142/AG12/G12 1.5В BL-10 (уп.10шт) ФАZА 5002791 | ФАZА | 96
Элемент питания алкалиновый "таблетка" LR44/A76 1.5В BP-2 (блист.2шт) Duracell Б0009737 | Duracell | 146
Элемент питания алкалиновый "таблетка" LR44/AG13 для часов (блист.10шт) КОСМОС KOCG13(LR44)10BL | КОСМОС | 96
Элемент питания алкалиновый "таблетка" LR44/AG13 для часов (блист.6шт) КОСМОС KOCG13(LR44)6BL | КОСМОС | 58
Элемент питания алкалиновый "таблетка" LR44/G13/A76/357A Mercury Free AG13-BP0%Hg для часов BL-10 (блист.10шт) Camelion 12821 | Camelion | 114
Элемент питания алкалиновый "таблетка" LR44/G13/LR1154/357 (блист.10шт) Трофи C0034935 | Трофи | 108
Элемент питания алкалиновый "таблетка" LR44/LR1154/AG13/G13 (блист.2шт) Specialty Opticell 5060006 | Opticell | 149
Элемент питания алкалиновый "таблетка" LR44/LR1154/AG13/G13 1.5В BL-10 (уп.10шт) ФАZА 5002821 | ФАZА | 60
Элемент питания алкалиновый "таблетка" LR45/AG9 для часов (блист.10шт) КОСМОС KOCG9(LR45)10BL | КОСМОС | 150
Элемент питания алкалиновый "таблетка" LR45/LR936/AG9/G9 1.5В BL-10 (уп.10шт) ФАZА 5002708 | ФАZА | 108
Элемент питания алкалиновый "таблетка" LR48/AG5 для часов (блист.10шт) КОСМОС KOCG5(LR48)10BL | КОСМОС | 144
Элемент питания алкалиновый "таблетка" LR48/LR754/AG5/G5 1.5В BL-10 (уп.10шт) ФАZА 5002586 | ФАZА | 102
Элемент питания алкалиновый "таблетка" LR50/AG0 часовой (блист.10шт) КОСМОС KOCG0(LR50)10BL | КОСМОС | 186
Элемент питания алкалиновый "таблетка" LR54/AG10 для часов (блист.10шт) КОСМОС KOCG10(LR54)10BL | КОСМОС | 90
Элемент питания алкалиновый "таблетка" LR54/AG3 для часов (блист.6шт) КОСМОС KOCG10(LR54)BL6 | КОСМОС | 54
Элемент питания алкалиновый "таблетка" LR54/LR1130/189/389/AG10 AG10-BP10 для часов BL-10 (уп.10шт) Ergolux 14321 | Ergolux | 54
Элемент питания алкалиновый "таблетка" LR54/LR1130/AG10/G10 1.5В BL-10 (уп.10шт) ФАZА 5002739 | ФАZА | 54
Элемент питания алкалиновый "таблетка" LR55/AG8 для часов (блист.10шт) КОСМОС KOCG8(LR55)10BL | КОСМОС | 150
Элемент питания алкалиновый "таблетка" LR57/AG7 для часов (блист.10шт) КОСМОС KOCG7(LR57)10BL | КОСМОС | 132
Элемент питания алкалиновый "таблетка" LR57/LR927/AG7/G7 1.5В BL-10 (уп.10шт) ФАZА 5002647 | ФАZА | 114
Элемент питания алкалиновый "таблетка" LR58/AG11 для часов (блист.10шт) КОСМОС KOCG11(LR58)10BL | КОСМОС | 132
Элемент питания алкалиновый "таблетка" LR58/LR721/AG11/G11 1.5В BL-10 (уп.10шт) ФАZА 5002760 | ФАZА | 108
Элемент питания алкалиновый "таблетка" LR59/AG2 для часов (блист.10шт) КОСМОС KOCG2(LR59)10BL | КОСМОС | 138
Элемент питания алкалиновый "таблетка" LR60/AG1 для часов (блист.10шт) КОСМОС KOCG1(LR60)10BL | КОСМОС | 90
Элемент питания алкалиновый "таблетка" LR60/LR621/AG1/G1 1.5В BL-10 (уп.10шт) ФАZА 5002463 | ФАZА | 54
Элемент питания алкалиновый "таблетка" LR626/377A/177/G 4 Mercury Free AG4-BP0%Hg для часов BL-10 (блист.10шт) Camelion 12812 | Camelion | 102
Элемент питания алкалиновый "таблетка" LR66/AG4 для часов (блист.10шт) КОСМОС KOCG4(LR66)10BL | КОСМОС | 96
Элемент питания алкалиновый "таблетка" LR66/AG4 для часов (блист.6шт) КОСМОС KOCG4(LR66)6BL | КОСМОС | 58
Элемент питания алкалиновый "таблетка" LR66/LR626/AG4/G4 1.5В BL-10 (уп.10шт) ФАZА 5002555 | ФАZА | 48
Элемент питания алкалиновый "таблетка" LR69/AG6 для часов (блист.10шт) КОСМОС KOCG6(LR69)10BL | КОСМОС | 120
Элемент питания алкалиновый "таблетка" LR69/LR920/AG6/G6 1.5В BL-10 (уп.10шт) ФАZА 5002616 | ФАZА | 102
Элемент питания алкалиновый "таблетка" LR721/362A/162/G11 Mercury Free AG11-BP0%Hg для часов BL-10 (блист.10шт) Camelion 12819 | Camelion | 186
Элемент питания алкалиновый "таблетка" LR721/LR58/G11/361 (блист.10шт) Трофи C0035064 | Трофи | 216
Элемент питания алкалиновый "таблетка" LR754/393A/193/G 5 Mercury Free AG5-BP0%Hg для часов BL-10 (блист.10шт) Camelion 12813 | Camelion | 222
Элемент питания алкалиновый 93 995 NBT-NPE-LR14-BP2 NAVIGATOR 93995 | NAVIGATOR | 238
Элемент питания алкалиновый A23 61 464 NBT-NE-A23-BP5 для пультов сигнализаций (блист.5шт) NAVIGATOR 61464 | NAVIGATOR | 348
Элемент питания алкалиновый A23 93 829 NBT-NE-A23-BP1 для пультов сигнализаций (блист.1шт) NAVIGATOR 93829 | NAVIGATOR | 73
Элемент питания алкалиновый A23 для пультов сигнализаций (блист.5шт) КОСМОС KOC23A5BL | КОСМОС | 279
Элемент питания алкалиновый A23/LR23A 12В Mercury Free A23-BP1 для пультов сигнализаций BL-1 (блист.1шт) Camelion 12827 | Camelion | 65
Элемент питания алкалиновый A23/MN 21 для пультов сигнализаций BP-1 Duracell 00000746 | Duracell | 188
Элемент питания алкалиновый A23/MN21/8LR932 12В (блист.1шт) Specialty Opticell 5070001 | Opticell | 229
Элемент питания алкалиновый A23/MN21/8LR932 12В Alkaline для пультов сигнализаций BL-5 (уп.5шт) ФАZА 5003248 | ФАZА | 165
Элемент питания алкалиновый A27 для пультов сигнализаций (блист.5шт) КОСМОС KOC27A5BL | КОСМОС | 279
Элемент питания алкалиновый A27/LR27A 12В Mercury Free A27-BP1 для пультов сигнализаций BL-1 (блист.1шт) Camelion 12829 | Camelion | 65
Элемент питания алкалиновый A27/MN 27 для пультов сигнализаций BP-1 (блист.1шт) Duracell A0000027 | Duracell | 272
Элемент питания алкалиновый A27/MN27/8LR732 12В (блист.1шт) Specialty Opticell 5070002 | Opticell | 339
Элемент питания алкалиновый A27/MN27/8LR732 12В Alkaline для пультов сигнализаций BL-5 (уп.5шт) ФАZА 5003279 | ФАZА | 165
Элемент питания алкалиновый AA/ENR POWER E91 BP2 (блист.2шт) Energizer E300133002 | Energizer | 155
Элемент питания алкалиновый AA/LR6 (блист. 12шт) Basic Opticell 5051010 | Opticell | 999
Элемент питания алкалиновый AA/LR6 (блист. 12шт) Professional Opticell 5052005 | Opticell | 1099
Элемент питания алкалиновый AA/LR6 (блист. 4шт) Basic Opticell 5051001 | Opticell | 359
Элемент питания алкалиновый AA/LR6 (блист. 4шт) Professional Opticell 5052001 | Opticell | 399
Элемент питания алкалиновый AA/LR6 (блист. 6шт) Basic Opticell 5051006 | Opticell | 519
Элемент питания алкалиновый AA/LR6 (блист. 6шт) Professional Opticell 5052003 | Opticell | 579
Элемент питания алкалиновый AA/LR6 (блист. 8шт) Basic Opticell 5051008 | Opticell | 689
Элемент питания алкалиновый AA/LR6 (блист. 8шт) Professional Opticell 5052007 | Opticell | 759
Элемент питания алкалиновый AA/LR6 (блист.2шт) TOKOV ELECTRIC TKE-ALS-LR6/B2 | TOKOV ELECTRIC | 52
Элемент питания алкалиновый AA/LR6 (блист.4шт) TOKOV ELECTRIC TKE-ALS-LR6/B4 | TOKOV ELECTRIC | 104
Элемент питания алкалиновый AA/LR6 (уп.20шт) КОСМОС KOCLR620BOX | КОСМОС | 408
Элемент питания алкалиновый AA/LR6 (уп.24шт) TOKOV ELECTRIC TKE-ALS-LR6/C24 | TOKOV ELECTRIC | 474
Элемент питания алкалиновый AA/LR6 (уп.96шт) КОСМОС KOCLR6_96BOX | КОСМОС | 2246
Элемент питания алкалиновый AA/LR6 1.5В Alkaline BL-2 (блист.2шт) Ergolux 11747 | Ergolux | 59
Элемент питания алкалиновый AA/LR6 1.5В Alkaline BL-4 (блист.4шт) Ergolux 11748 | Ergolux | 106
Элемент питания алкалиновый AA/LR6 1.5В Alkaline BOX40 ПРОМО (уп.40шт) Ergolux 14673 | Ergolux | 624
Элемент питания алкалиновый AA/LR6 1.5В Alkaline BP-20 ПРОМО (уп.20шт) Ergolux 14675 | Ergolux | 312
Элемент питания алкалиновый AA/LR6 1.5В Alkaline BP-24 (уп.24шт) Ergolux 14212 | Ergolux | 547
Элемент питания алкалиновый AA/LR6 1.5В Alkaline Pack-20 (уп.20шт) ФАZА 5028098 | ФАZА | 396
Элемент питания алкалиновый AA/LR6 1.5В Alkaline Pack-40 (уп.40шт) ФАZА 5023017 | ФАZА | 792
Элемент питания алкалиновый AA/LR6 1.5В Alkaline SR4 (блист.4шт) Ergolux 14282 | Ergolux | 84
Элемент питания алкалиновый AA/LR6 1.5В Energy Alkaline 2021 BL-2 (уп.2шт) DAEWOO 5029750 | DAEWOO | 91
Элемент питания алкалиновый AA/LR6 1.5В Energy Alkaline 2021 BL-4 (уп.4шт) DAEWOO 5029781 | DAEWOO | 170
Элемент питания алкалиновый AA/LR6 1.5В Energy Alkaline 2021 BL-8 (уп.8шт) DAEWOO 5031081 | DAEWOO | 331
Элемент питания алкалиновый AA/LR6 1.5В Energy Alkaline 2021 DB-4 (уп.4шт) DAEWOO 5029811 | DAEWOO | 161
Элемент питания алкалиновый AA/LR6 1.5В Energy Alkaline 2021 Pack-24 (уп.24шт) DAEWOO 5029842 | DAEWOO | 965
Элемент питания алкалиновый AA/LR6 1.5В Energy Alkaline 2021 Pack-32 (уп.32шт) DAEWOO 5030053 | DAEWOO | 1171
Элемент питания алкалиновый AA/LR6 1.5В Entry отрывной набор (блист. 12шт) Philips Б0064636 | PHILIPS Элементы питания | 835
Элемент питания алкалиновый AA/LR6 1.5В High Energy Alkaline 2021 BL-2 (уп.2шт) DAEWOO 5030299 | DAEWOO | 110
Элемент питания алкалиновый AA/LR6 1.5В High Energy Alkaline 2021 BL-4 (уп.4шт) DAEWOO 5030329 | DAEWOO | 209
Элемент питания алкалиновый AA/LR6 1.5В Plus Alkaline LR6-BP2 BL-2 (блист.2шт) Camelion 1652 | Camelion | 96
Элемент питания алкалиновый AA/LR6 1.5В Plus Alkaline LR6-BP4 (блист.4шт) Camelion 7370 | Camelion | 175
Элемент питания алкалиновый AA/LR6 1.5В Plus Alkaline LR6-PB24 (уп.24шт) Camelion 6752 | Camelion | 922
Элемент питания алкалиновый AA/LR6 1.5В Plus Alkaline LR6-SP4 (уп.4шт) Camelion 12554 | Camelion | 110
Элемент питания алкалиновый AA/LR6 1.5В Plus Alkaline SP8 (уп.8шт) Camelion 14862 | Camelion | 269
Элемент питания алкалиновый AA/LR6 1.5В Power (блист. 12шт) Philips Б0064661 | PHILIPS Элементы питания | 950
Элемент питания алкалиновый AA/LR6 1.5В Power (блист. 20шт) Philips Б0064673 | PHILIPS Элементы питания | 1500
Элемент питания алкалиновый AA/LR6 1.5В Power (блист. 4шт) Philips Б0062746 | PHILIPS Элементы питания | 341
Элемент питания алкалиновый AA/LR6 1.5В Power Alkaline Pack-12 (уп.12шт) DAEWOO 5042070 | DAEWOO | 367
Элемент питания алкалиновый AA/LR6 1.5В Power Alkaline Pack-24 (уп.24шт) DAEWOO 5042087 | DAEWOO | 734
Элемент питания алкалиновый AA/LR6 1.5В Power Alkaline Pack-36 (уп.36шт) DAEWOO 5042094 | DAEWOO | 1080
Элемент питания алкалиновый AA/LR6 1.5В Premium (блист. 4шт) Philips Б0062753 | PHILIPS Элементы питания | 600
Элемент питания алкалиновый AA/LR6 1.5В Super Alkaline BL-2 (уп.2шт) ФАZА 2858443 | ФАZА | 61
Элемент питания алкалиновый AA/LR6 1.5В Super Alkaline BL-4 (уп.4шт) ФАZА 5000285 | ФАZА | 115
Элемент питания алкалиновый AA/LR6 1.5В Super Alkaline BL-6 (уп.6шт) ФАZА 5002043 | ФАZА | 162
Элемент питания алкалиновый AA/LR6 1.5В Super Alkaline SBL-10+2 (уп.12шт) ФАZА 2854582 | ФАZА | 302
Элемент питания алкалиновый AA/LR6 1.5В Super Alkaline box-96 (уп.96шт) ФАZА 2854643 | ФАZА | 2419
Элемент питания алкалиновый AA/LR6 1.5В Ultra Max LR6UM-B2 BL-2 (уп.2шт) ФАZА 5042995 | ФАZА | 70
Элемент питания алкалиновый AA/LR6 1.5В Ultra Max LR6UM-B4 BL-4 (уп.4шт) ФАZА 5043022 | ФАZА | 132
Элемент питания алкалиновый AA/LR6 10хBL (уп.10шт) КОСМОС KOCLR610BL | КОСМОС | 246
Элемент питания алкалиновый AA/LR6 61 463 NBT-NPE-LR6-BP4 (блист.4шт) Navigator 61463 | NAVIGATOR | 94
Элемент питания алкалиновый AA/LR6 94 752 NBT-NE-LR6-BP2 (блист.2шт) Navigator 94752 | NAVIGATOR | 77
Элемент питания алкалиновый AA/LR6 94 753 NBT-NE-LR6-BP4 (блист.4шт) Navigator 94753 | NAVIGATOR | 146
Элемент питания алкалиновый AA/LR6 94 782 NBT-NE-LR6-BP12 (блист.12шт) Navigator 94782 | NAVIGATOR | 425
Элемент питания алкалиновый AA/LR6 94 786 NBT-NE-LR6-BOX24 (уп.24шт) Navigator 94786 | NAVIGATOR | 850
Элемент питания алкалиновый AA/LR6 Alkaline (блист.2шт) GENERICA ABT-LR06-ST-L02-G | GENERICA | 77
Элемент питания алкалиновый AA/LR6 Alkaline (блист.2шт) IEK ABT-LR06-OP-L02 | IEK | 142
Элемент питания алкалиновый AA/LR6 Alkaline (блист.4шт) GENERICA ABT-LR06-ST-L04-G | GENERICA | 140
Элемент питания алкалиновый AA/LR6 Alkaline (блист.4шт) IEK ABT-LR06-OP-L04 | IEK | 256
Элемент питания алкалиновый AA/LR6 Alkaline ПРОМО (уп.10+2шт) GENERICA ABT-LR06-ST-B12-G | GENERICA | 298
Элемент питания алкалиновый AA/LR6 Alkaline бокс (уп.10шт) IEK ABT-LR06-OP-B10 | IEK | 497
Элемент питания алкалиновый AA/LR6 Alkaline бокс (уп.28шт) GENERICA ABT-LR06-ST-B28-G | GENERICA | 721
Элемент питания алкалиновый AA/LR6 Alkaline бокс (уп.28шт) IEK ABT-LR06-OP-B28 | IEK | 994
Элемент питания алкалиновый AA/LR6 BP-12 (блист.12шт) КОСМОС KOCLR6BL12 | КОСМОС | 252
Элемент питания алкалиновый AA/LR6 BP-4 (блист.4шт) КОСМОС KOCLR64BL_classic | КОСМОС | 110
Элемент питания алкалиновый AA/LR6 BP-6 (блист.6шт) КОСМОС KOCLR6BL6 | КОСМОС | 144
Элемент питания алкалиновый AA/LR6 Kosmos premium ROCKETS (блист.4шт) КОСМОС KOSLR6ROCKETS4BL | КОСМОС | 194
Элемент питания алкалиновый AA/LR6 отрывной набор HBDC (блист. 2штх10) (уп.20шт) Opticell 5050001 | Opticell | 2172
Элемент питания алкалиновый AA/LR6 пластик. бокс (уп.24шт) КОСМОС KOCLR6_24BOX | КОСМОС | 590
Элемент питания алкалиновый AA/LR6/316 Max BL2 (блист.2шт) Energizer E301532801 | Energizer | 215
Элемент питания алкалиновый AA/LR6/316 Max Plus BL2 (блист.2шт) Energizer E301323102 | Energizer | 247
Элемент питания алкалиновый AA/LR6/316 Max Plus BL4 (блист.4шт) Energizer E301325004 | Energizer | 482
Элемент питания алкалиновый AA/LR6/MN 1500 Basic BP-2 (блист.2шт) Duracell Б0014044/Б0026814 | Duracell | 180
Элемент питания алкалиновый AAA/LR03 (блист. 12шт) Basic Opticell 5051011 | Opticell | 999
Элемент питания алкалиновый AAA/LR03 (блист. 12шт) Professional Opticell 5052006 | Opticell | 1099
Элемент питания алкалиновый AAA/LR03 (блист. 2штх10) отрывной набор HBDC (уп.20шт) Opticell 5050002 | Opticell | 2172
Элемент питания алкалиновый AAA/LR03 (блист. 4шт) Basic Opticell 5051002 | Opticell | 359
Элемент питания алкалиновый AAA/LR03 (блист. 4шт) Professional Opticell 5052002 | Opticell | 399
Элемент питания алкалиновый AAA/LR03 (блист. 6шт) Basic Opticell 5051007 | Opticell | 519
Элемент питания алкалиновый AAA/LR03 (блист. 6шт) Professional Opticell 5052004 | Opticell | 579
Элемент питания алкалиновый AAA/LR03 (блист. 8шт) Basic Opticell 5051009 | Opticell | 689
Элемент питания алкалиновый AAA/LR03 (блист. 8шт) Professional Opticell 5052008 | Opticell | 759
Элемент питания алкалиновый AAA/LR03 (блист.2шт) TOKOV ELECTRIC TKE-ALS-LR3/B2 | TOKOV ELECTRIC | 52
Элемент питания алкалиновый AAA/LR03 (блист.4шт) TOKOV ELECTRIC TKE-ALS-LR3/B4 | TOKOV ELECTRIC | 104
Элемент питания алкалиновый AAA/LR03 (уп.20шт) КОСМОС KOCLR0320BOX | КОСМОС | 408
Элемент питания алкалиновый AAA/LR03 (уп.24шт) TOKOV ELECTRIC TKE-ALS-LR3/C24 | TOKOV ELECTRIC | 474
Элемент питания алкалиновый AAA/LR03 (уп.96шт) КОСМОС KOCLR03_96BOX | КОСМОС | 2246
Элемент питания алкалиновый AAA/LR03 1.5В Alkaline BL-2 (блист.2шт) Ergolux 11743 | Ergolux | 59
Элемент питания алкалиновый AAA/LR03 1.5В Alkaline BL-4 (блист.4шт) Ergolux 11744 | Ergolux | 106
Элемент питания алкалиновый AAA/LR03 1.5В Alkaline BOX40 ПРОМО (уп.40шт) Ergolux 14672 | Ergolux | 624
Элемент питания алкалиновый AAA/LR03 1.5В Alkaline BP-20 ПРОМО (уп.20шт) Ergolux 14674 | Ergolux | 300
Элемент питания алкалиновый AAA/LR03 1.5В Alkaline BP-24 (уп.24шт) Ergolux 14213 | Ergolux | 547
Элемент питания алкалиновый AAA/LR03 1.5В Alkaline Pack-20 (уп.20шт) ФАZА 5028128 | ФАZА | 396
Элемент питания алкалиновый AAA/LR03 1.5В Alkaline Pack-40 (уп.40шт) ФАZА 5023024 | ФАZА | 792
Элемент питания алкалиновый AAA/LR03 1.5В Energy Alkaline 2021 BL-4 (уп.4шт) DAEWOO 5029903 | DAEWOO | 170
Элемент питания алкалиновый AAA/LR03 1.5В Energy Alkaline 2021 BL-8 (уп.8шт) DAEWOO 5031111 | DAEWOO | 331
Элемент питания алкалиновый AAA/LR03 1.5В Energy Alkaline 2021 DB-4 (уп.4шт) DAEWOO 5029934 | DAEWOO | 161
Элемент питания алкалиновый AAA/LR03 1.5В Energy Alkaline 2021 Pack-24 (уп.24шт) DAEWOO 5029965 | DAEWOO | 965
Элемент питания алкалиновый AAA/LR03 1.5В Energy Alkaline 2021 Pack-32 (уп.32шт) DAEWOO 5030084 | DAEWOO | 1171
Элемент питания алкалиновый AAA/LR03 1.5В Entry отрывной набор (блист. 12шт) Philips Б0064646 | PHILIPS Элементы питания | 835
Элемент питания алкалиновый AAA/LR03 1.5В High Energy Alkaline 2021 BL-2 (уп.2шт) DAEWOO 5030350 | DAEWOO | 110
Элемент питания алкалиновый AAA/LR03 1.5В Plus Alkaline LR03-BP2 BL-2 (блист.2шт) Camelion 1651 | Camelion | 96
Элемент питания алкалиновый AAA/LR03 1.5В Plus Alkaline LR03-BP4 BL-4 (блист.4шт) Camelion 7369 | Camelion | 175
Элемент питания алкалиновый AAA/LR03 1.5В Plus Alkaline LR03-PB24 (уп.24шт) Camelion 7615 | Camelion | 922
Элемент питания алкалиновый AAA/LR03 1.5В Plus Alkaline LR03-SP4 (уп.4шт) Camelion 12553 | Camelion | 110
Элемент питания алкалиновый AAA/LR03 1.5В Plus Alkaline SP8 (уп.8шт) Camelion 14861 | Camelion | 269
Элемент питания алкалиновый AAA/LR03 1.5В Power (блист. 12шт) Philips Б0064681 | PHILIPS Элементы питания | 950
Элемент питания алкалиновый AAA/LR03 1.5В Power (блист. 20шт) Philips Б0064654 | PHILIPS Элементы питания | 1500
Элемент питания алкалиновый AAA/LR03 1.5В Power (блист. 4шт) Philips Б0062736 | PHILIPS Элементы питания | 341
Элемент питания алкалиновый AAA/LR03 1.5В Power Alkaline Pack-36 (уп.36шт) DAEWOO 5042124 | DAEWOO | 1080
Элемент питания алкалиновый AAA/LR03 1.5В Premium (блист. 4шт) Philips Б0062755 | PHILIPS Элементы питания | 600
Элемент питания алкалиновый AAA/LR03 1.5В Super Alkaline BL-2 (уп.2шт) ФАZА 2858474 | ФАZА | 61
Элемент питания алкалиновый AAA/LR03 1.5В Super Alkaline BL-4 (уп.4шт) ФАZА 5000254 | ФАZА | 115
Элемент питания алкалиновый AAA/LR03 1.5В Super Alkaline BL-6 (уп.6шт) ФАZА 5002012 | ФАZА | 162
Элемент питания алкалиновый AAA/LR03 1.5В Super Alkaline SBL-10+2 (уп.12шт) ФАZА 2854612 | ФАZА | 302
Элемент питания алкалиновый AAA/LR03 1.5В Super Alkaline box-96 display (уп.96шт) ФАZА 2854674 | ФАZА | 2419
Элемент питания алкалиновый AAA/LR03 1.5В Ultra Max LR03UM-B2 BL-2 (уп.2шт) ФАZА 5043053 | ФАZА | 70
Элемент питания алкалиновый AAA/LR03 1.5В Ultra Max LR03UM-B4 BL-4 (уп.4шт) ФАZА 5043084 | ФАZА | 132
Элемент питания алкалиновый AAA/LR03 10хBL (блист.10шт) КОСМОС KOCLR0310BL | КОСМОС | 246
Элемент питания алкалиновый AAA/LR03 4BL (блист.4шт) Трофи C0034915 | Трофи | 199
Элемент питания алкалиновый AAA/LR03 61 462 NBT-NPE-LR03-BP4 (блист.4шт) Navigator 61462 | NAVIGATOR | 94
Элемент питания алкалиновый AAA/LR03 6хBL (блист.6шт) SuperMax SUPLR03BL6 | SuperMax | 115
Элемент питания алкалиновый AAA/LR03 94 750 NBT-NE-LR03-BP2 (блист.2шт) Navigator 94750 | NAVIGATOR | 77
Элемент питания алкалиновый AAA/LR03 94 751 NBT-NE-LR03-BP4 (блист.4шт) Navigator 94751 | NAVIGATOR | 146
Элемент питания алкалиновый AAA/LR03 94 787 NBT-NE-LR03-BOX24 (уп.24шт) Navigator 94787 | NAVIGATOR | 850
Элемент питания алкалиновый AAA/LR03 Alkaline (блист.2шт) GENERICA ABT-LR03-ST-L02-G | GENERICA | 77
Элемент питания алкалиновый AAA/LR03 Alkaline (блист.2шт) IEK ABT-LR03-OP-L02 | IEK | 142
Элемент питания алкалиновый AAA/LR03 Alkaline (блист.4шт) GENERICA ABT-LR03-ST-L04-G | GENERICA | 140
Элемент питания алкалиновый AAA/LR03 Alkaline (блист.4шт) IEK ABT-LR03-OP-L04 | IEK | 256
Элемент питания алкалиновый AAA/LR03 Alkaline ПРОМО (уп.10+2шт) GENERICA ABT-LR03-ST-B12-G | GENERICA | 298
Элемент питания алкалиновый AAA/LR03 Alkaline бокс (уп.10шт) IEK ABT-LR03-OP-B10 | IEK | 497
Элемент питания алкалиновый AAA/LR03 Alkaline бокс (уп.28шт) GENERICA ABT-LR03-ST-B28-G | GENERICA | 721
Элемент питания алкалиновый AAA/LR03 Alkaline бокс (уп.28шт) IEK ABT-LR03-OP-B28 | IEK | 994
Элемент питания алкалиновый AAA/LR03 BP-12 (блист.12шт) КОСМОС KOCLR03BL12 | КОСМОС | 252
Элемент питания алкалиновый AAA/LR03 BP-4 (блист.4шт) КОСМОС KOCLR034BL_classic | КОСМОС | 110
Элемент питания алкалиновый AAA/LR03 BP-5 (блист.5шт) КОСМОС KOCLR035BL | КОСМОС | 138
Элемент питания алкалиновый AAA/LR03 BP-8 (блист.8шт) КОСМОС KOCLR03BL8 | КОСМОС | 192
Элемент питания алкалиновый AAA/LR03 Kosmos premium ROCKETS (блист.4шт) КОСМОС KOSLR03ROCKETS4BL | КОСМОС | 194
Элемент питания алкалиновый AAA/LR03 LR03-4BL (блист.4шт) Эра C0038451 | Эра | 216
Элемент питания алкалиновый AAA/LR03 пластик. бокс (уп.24шт) КОСМОС KOCLR03_24BOX | КОСМОС | 590
Элемент питания алкалиновый AAA/LR03/MN2400 Basic BP-4 (блист.4шт) Duracell Б0014046/Б0026813 | Duracell | 300
Элемент питания алкалиновый C/LR14 1.5В (блист. 2шт) Basic Opticell 5051004 | Opticell | 519
Элемент питания алкалиновый C/LR14 1.5В Alkaline BL-2 (блист.2шт) Ergolux 11751 | Ergolux | 174
Элемент питания алкалиновый C/LR14 1.5В Alkaline Pack-4 (уп.4шт) ФАZА 5033160 | ФАZА | 370
Элемент питания алкалиновый C/LR14 1.5В Plus Alkaline LR14-BP2 BL-2 (блист.2шт) Camelion 1653 | Camelion | 264
Элемент питания алкалиновый C/LR14 1.5В Power (блист. 2шт) Philips Б0062687 | PHILIPS Элементы питания | 480
Элемент питания алкалиновый C/LR14 1.5В Super Alkaline BL-2 (уп.2шт) ФАZА 2858504 | ФАZА | 215
Элемент питания алкалиновый C/LR14 94 754 NBT-NE-LR14-BP2 (блист.2шт) NAVIGATOR 94754 | NAVIGATOR | 265
Элемент питания алкалиновый C/LR14/343 Max BL2 (блист.2шт) Energizer E302306700 | Energizer | 328
Элемент питания алкалиновый C/LR14/MN 1400 BP-2 (блист.2шт) Duracell Б0014054 | Duracell | 430
Элемент питания алкалиновый D/LR20 (блистер 2шт) TOKOV ELECTRIC TKE-ALS-LR20/B2 | TOKOV ELECTRIC | 290
Элемент питания алкалиновый D/LR20 1.5В (блист. 2шт) Basic Opticell 5051005 | Opticell | 749
Элемент питания алкалиновый D/LR20 1.5В Alkaline BL-2 (блист.2шт) Ergolux 11752 | Ergolux | 244
Элемент питания алкалиновый D/LR20 1.5В Alkaline Pack-6 (уп.6шт) ФАZА 5030633 | ФАZА | 778
Элемент питания алкалиновый D/LR20 1.5В Energy Alkaline 2021 BL-2 (уп.2шт) DAEWOO 5030022 | DAEWOO | 410
Элемент питания алкалиновый D/LR20 1.5В Plus Alkaline LR20-BP2 BL-2 (блист.2шт) Camelion 1654 | Camelion | 444
Элемент питания алкалиновый D/LR20 1.5В Power (блист. 2шт) Philips Б0062732 | PHILIPS Элементы питания | 670
Элемент питания алкалиновый D/LR20 1.5В Super Alkaline BL-2 (уп.2шт) ФАZА 2858535 | ФАZА | 308
Элемент питания алкалиновый D/LR20 94 755 NBT-NE-LR20-BP2 (блист.2шт) NAVIGATOR 94755 | NAVIGATOR | 392
Элемент питания алкалиновый LR27A 12В Alkaline для пультов сигнализаций JazzWay 2852670 | JazzWay | 53
Элемент питания алкалиновый N/LR1 1.5В (блист.1шт) Specialty Opticell 5070003 | Opticell | 299
Элемент питания алкалиновый С/LR14 (блистер 2шт) TOKOV ELECTRIC TKE-ALS-LR14/B2 | TOKOV ELECTRIC | 206
Элемент питания воздушно-цинковая для слуховых аппаратов ZA13 (13 PR48 DA13 V13A) 1.45В (уп.6шт) КОСМОС KOCZA-13BL6 | КОСМОС | 205
Элемент питания воздушно-цинковая для слуховых аппаратов ZA312 (312 PR41 DA312 V312A) 1.45В (уп.6шт) КОСМОС KOCZA-312BL6 | КОСМОС | 205
Элемент питания дисковый литиевый CR1632 (блист.1шт) IEK ABT-CR1632-OP-L01 | IEK | 81
Элемент питания дисковый литиевый CR2016 (блист.1шт) IEK ABT-CR2016-OP-L01 | IEK | 81
Элемент питания дисковый литиевый CR2025 (блист.1шт) IEK ABT-CR2025-OP-L01 | IEK | 81
Элемент питания дисковый литиевый CR2025 (блист.2шт) IEK ABT-CR2025-OP-L02 | IEK | 129
Элемент питания литиевый AA/LR06/А316/14500 3.6В 2500мА.ч Tekcell SB-AA11-AXIAL | НПР Сетевая розница | 523
Элемент питания литиевый CR1025 BL-1 (блист.1шт) Camelion 5228 | Camelion | 65
Элемент питания литиевый CR1216 BL-1 (блист.1шт) Camelion 3609 | Camelion | 71
Элемент питания литиевый CR1220 1хBL (блист.1шт) КОСМОС KOCR12201BL | КОСМОС | 34
Элемент питания литиевый CR1220 3В BL-5 (блист.5шт) ФАZА 5027886 | ФАZА | 81
Элемент питания литиевый CR1220 BL-1 (блист.1шт) Camelion 3071 | Camelion | 71
Элемент питания литиевый CR1225 BL-1 (блист.1шт) Camelion 3608 | Camelion | 71
Элемент питания литиевый CR1225-1BL (блист. 1шт) Трофи Б0003644 | Трофи | 53
Элемент питания литиевый CR123 1хBL (блист.1шт) КОСМОС KOCCR1231BL | КОСМОС | 233
Элемент питания литиевый CR123 3В (блист.1шт) Specialty Opticell 5060014 | Opticell | 649
Элемент питания литиевый CR123 3В BL-1 DAEWOO 5043299 | DAEWOO | 264
Элемент питания литиевый CR123 BP-1 ULTRA (блист.1шт) Duracell A0001263 | Duracell | 670
Элемент питания литиевый CR123А 3В BL-1 (блист.1шт) ФАZА 5034280 | ФАZА | 190
Элемент питания литиевый CR123А Lithium BL1 (блист.1шт) Energizer E300777602 | Energizer | 276
Элемент питания литиевый CR1616 1хBL (блист.1шт) КОСМОС KOCR16161BL | КОСМОС | 40
Элемент питания литиевый CR1616 93 826 NBT-CR1616-BP1 (блист.1шт) NAVIGATOR 93826 | NAVIGATOR | 41
Элемент питания литиевый CR1616 BL-1 (блист.1шт) Camelion 3070 | Camelion | 71
Элемент питания литиевый CR1620 1хBL (блист.1шт) КОСМОС KOCR16201BL | КОСМОС | 37
Элемент питания литиевый CR1620 3В BL-5 (блист.5шт) ФАZА 5027947 | ФАZА | 81
Элемент питания литиевый CR1620 BL-1 (блист.1шт) Camelion 3610 | Camelion | 82
Элемент питания литиевый CR1620-1BL (блист. 1шт) Трофи Б0003646 | Трофи | 39
Элемент питания литиевый CR1632 1хBL (блист.1шт) КОСМОС KOCR16321BL | КОСМОС | 38
Элемент питания литиевый CR1632 BL-1 (блист.1шт) Camelion 5227 | Camelion | 57
Элемент питания литиевый CR2 3В (блист.1шт) Specialty Opticell 5060015 | Opticell | 699
Элемент питания литиевый CR2 BL-1 (блист.1шт) Camelion 2743 | Camelion | 297
Элемент питания литиевый CR2016 (блист. 2шт) Specialty Opticell 5060003 | Opticell | 389
Элемент питания литиевый CR2016 1хBL (блист.1шт) КОСМОС KOC20161BL | КОСМОС | 37
Элемент питания литиевый CR2016 2хBL (блист.2шт) КОСМОС KOC20162BL | КОСМОС | 61
Элемент питания литиевый CR2016 3В 2021 BL-5 (уп.5шт) DAEWOO 5030145 | DAEWOO | 162
Элемент питания литиевый CR2016 3В BL-1 (блист.1шт) JazzWay 2852830 | JazzWay | 35
Элемент питания литиевый CR2016 3В BL-5 (уп.5шт) ФАZА 5003156 | ФАZА | 81
Элемент питания литиевый CR2016 4хBL (блист.4шт) КОСМОС KOC2016BL4 | КОСМОС | 113
Элемент питания литиевый CR2016 5хBL (блист.5шт) КОСМОС KOC20165BL | КОСМОС | 117
Элемент питания литиевый CR2016 93 821 NBT-CR2016-BP1 (блист.1шт) NAVIGATOR 93821 | NAVIGATOR | 44
Элемент питания литиевый CR2016 BL-1 (блист.1шт) Camelion 3068 | Camelion | 57
Элемент питания литиевый CR2016 BL-5 (блист.5шт) Camelion 1593 | Camelion | 285
Элемент питания литиевый CR2016 BP-2 (блист.2шт) Duracell Б0037271 | Duracell | 340
Элемент питания литиевый CR2016 ENR Lithium FSB1 (блист.1шт) Energizer E301021802 | Energizer | 193
Элемент питания литиевый CR2016 таблетка (блистер 5шт) TOKOV ELECTRIC TKE-LI-CR2016/B5 | TOKOV ELECTRIC | 116
Элемент питания литиевый CR2025 (блист. 2шт) Specialty Opticell 5060004 | Opticell | 389
Элемент питания литиевый CR2025 1хBL (блист.1шт) КОСМОС KOC20251BL | КОСМОС | 37
Элемент питания литиевый CR2025 2хBL (блист.2шт) КОСМОС KOC20252BL | КОСМОС | 62
Элемент питания литиевый CR2025 3В 2021 BL-5 (уп.5шт) DAEWOO 5030206 | DAEWOO | 162
Элемент питания литиевый CR2025 3В BL-1 (блист.1шт) JazzWay 2852861 | JazzWay | 35
Элемент питания литиевый CR2025 3В BL-5 (уп.5шт) ФАZА 5003187 | ФАZА | 81
Элемент питания литиевый CR2025 4хBL (блист.4шт) КОСМОС KOC2025BL4 | КОСМОС | 113
Элемент питания литиевый CR2025 5хBL (блист.5шт) КОСМОС KOC20255BL | КОСМОС | 117
Элемент питания литиевый CR2025 93 822 NBT-CR2025-BP1 (блист.1шт) NAVIGATOR 93822 | NAVIGATOR | 44
Элемент питания литиевый CR2025 BL-1 (блист.1шт) Camelion 3067 | Camelion | 62
Элемент питания литиевый CR2025 BL-5 (блист.5шт) Camelion 1594 | Camelion | 285
Элемент питания литиевый CR2025 ENR Lithium FSB1 (блист.1шт) Energizer E301021602 | Energizer | 184
Элемент питания литиевый CR2025 таблетка (блистер 5шт) TOKOV ELECTRIC TKE-LI-CR2025/B5 | TOKOV ELECTRIC | 116
Элемент питания литиевый CR2025-1BL (блист. 1шт) ЭРА C0038447 | Эра | 53
Элемент питания литиевый CR2025-2BL (блист.2шт) Duracell Б0037272 | Duracell | 340
Элемент питания литиевый CR2025-5BL (блист.5шт) Трофи C0032184 | Трофи | 141
Элемент питания литиевый CR2032 (блист. 2шт) Philips Б0062716 | PHILIPS Элементы питания | 360
Элемент питания литиевый CR2032 (блист. 2шт) Specialty Opticell 5060002 | Opticell | 389
Элемент питания литиевый CR2032 1хBL (блист.1шт) КОСМОС KOC20321BL | КОСМОС | 37
Элемент питания литиевый CR2032 2хBL (блист.2шт) КОСМОС KOC20322BL | КОСМОС | 62
Элемент питания литиевый CR2032 3В 2021 BL-5 (уп.5шт) DAEWOO 5030268 | DAEWOO | 162
Элемент питания литиевый CR2032 3В BL-1 (блист.1шт) JazzWay 2852892 | JazzWay | 35
Элемент питания литиевый CR2032 3В BL-5 (уп.5шт) ФАZА 5003217 | ФАZА | 81
Элемент питания литиевый CR2032 4хBL (блист.4шт) КОСМОС KOC2032BL4 | КОСМОС | 113
Элемент питания литиевый CR2032 5хBL (блист.5шт) КОСМОС KOC20325BL | КОСМОС | 117
Элемент питания литиевый CR2032 93 823 NBT-CR2032-BP1 (блист.1шт) NAVIGATOR 93823 | NAVIGATOR | 44
Элемент питания литиевый CR2032 94 765 NBT-CR2032-BP5 (блист.5шт) Navigator 94765 | NAVIGATOR | 210
Элемент питания литиевый CR2032 BL-1 (блист.1шт) Camelion 3066 | Camelion | 57
Элемент питания литиевый CR2032 BL-5 (блист.5шт) Camelion 1595 | Camelion | 285
Элемент питания литиевый CR2032 BL-5 3В (блист.5шт) Ergolux 12051 | Ergolux | 81
Элемент питания литиевый CR2032 Lithium BL1 (блист.1шт) Energizer E301021302 | Energizer | 184
Элемент питания литиевый CR2032 таблетка (блистер 5шт) TOKOV ELECTRIC TKE-LI-CR2032/B5 | TOKOV ELECTRIC | 232
Элемент питания литиевый CR2032-1BL (блист. 1шт) ЭРА C0038448 | Эра | 53
Элемент питания литиевый CR2320 BL-1 (блист.1шт) Camelion 3611 | Camelion | 128
Элемент питания литиевый CR2330 BL-1 (блист.1шт) Camelion 3074 | Camelion | 128
Элемент питания литиевый CR2430 1хBL (блист.1шт) КОСМОС KOCR24301BL | КОСМОС | 61
Элемент питания литиевый CR2430 3В BL-5 (блист.5шт) ФАZА 5027978 | ФАZА | 204
Элемент питания литиевый CR2430 BL-1 (блист.1шт) Camelion 3073 | Camelion | 110
Элемент питания литиевый CR2450 1хBL (блист.1шт) КОСМОС KOCR24501BL | КОСМОС | 61
Элемент питания литиевый CR2450 2хBL (блист.2шт) КОСМОС KOCR2450BL2 | КОСМОС | 112
Элемент питания литиевый CR2450 93 824 NBT-CR2450-BP1 (блист.1шт) NAVIGATOR 93824 | NAVIGATOR | 91
Элемент питания литиевый CR2450 BL-1 (блист.1шт) Camelion 3072 | Camelion | 110
Элемент питания литиевый CR2477N 3В 950мА.ч Renata | НПР Сетевая розница | 596
Элемент питания солевой "квадрат" 3R12 3R12-SP1G 4.5В SR-1 Camelion 1673 | Camelion | 128
Элемент питания солевой "квадрат" 3R12 4.5В Heavy Duty 2021 1S DAEWOO 5029187 | DAEWOO | 172
Элемент питания солевой "крона" 6F22 (блист.1шт) КОСМОС KOC6F221BL | КОСМОС | 61
Элемент питания солевой "крона" 6F22 94 762 NBT-NS-6F22-SH1 (уп.1шт) NAVIGATOR 94762 | NAVIGATOR | 51
Элемент питания солевой "крона" 6F22 9В Heavy Duty 2021 1S DAEWOO 5029217 | DAEWOO | 76
Элемент питания солевой "крона" 6F22 9В Heavy Duty 2021 BL-1 DAEWOO 5029248 | DAEWOO | 89
Элемент питания солевой "крона" 6F22 9В Heavy Duty Shrink-1 ФАZА 5002265 | ФАZА | 45
Элемент питания солевой "крона" 6F22 9В PROCONNECT 30-0030 | PROCONNECT | 47
Элемент питания солевой "крона" 6F22 SR1 6F22SR1 9В Ergolux 12443 | Ergolux | 46
Элемент питания солевой "крона" R6F22 9В 6F22-SP1G SR-1 Camelion 1663 | Camelion | 63
Элемент питания солевой AA/R6 (уп.2шт) SuperMax SUPR6 | SuperMax | 13
Элемент питания солевой AA/R6 (уп.2шт) КОСМОС KOCR6 | КОСМОС | 14
Элемент питания солевой AA/R6 1.2В Heavy Duty Shrink-4 (уп.4шт) ФАZА 5002296 | ФАZА | 34
Элемент питания солевой AA/R6 1.5В Heavy Duty 2021 4S (уп.4шт) DAEWOO 5029279 | DAEWOO | 60
Элемент питания солевой AA/R6 1.5В Heavy Duty 2021 BL-4 (уп.4шт) DAEWOO 5029309 | DAEWOO | 84
Элемент питания солевой AA/R6 1.5В Heavy Duty Shrink-10 (уп.10шт) DAEWOO 5042131 | DAEWOO | 150
Элемент питания солевой AA/R6 1.5В R6P-SP4G SR-4 (уп.4шт) Camelion 1660 | Camelion | 55
Элемент питания солевой AA/R6 1.5В R6SR4 SR4 (уп.4шт) Ergolux 12441 | Ergolux | 24
Элемент питания солевой AA/R6 4хBL (блист.4шт) КОСМОС KOCR64BL | КОСМОС | 58
Элемент питания солевой AA/R6 94 758 NBT-NS-R6-BP4 (блист.4шт) Navigator 94758 | NAVIGATOR | 67
Элемент питания солевой AA/R6 94 759 NBT-NS-R6-SH4 (уп.4шт) Navigator 94759 | NAVIGATOR | 46
Элемент питания солевой AA/R6 BL-4 (блист.4шт) Camelion 1669 | Camelion | 65
Элемент питания солевой AA/R6 пленка (уп.2шт) GENERICA ABT-R06-ST-L02-G | GENERICA | 24
Элемент питания солевой AA/R6 пленка (уп.4шт) GENERICA ABT-R06-ST-L04-G | GENERICA | 43
Элемент питания солевой AAA/R03 (уп.2шт) КОСМОС KOCR03 | КОСМОС | 14
Элемент питания солевой AAA/R03 1.5В Heavy Duty 2021 4S (уп.4шт) DAEWOO 5029330 | DAEWOO | 60
Элемент питания солевой AAA/R03 1.5В Heavy Duty 2021 BL-4 (уп.4шт) DAEWOO 5029361 | DAEWOO | 84
Элемент питания солевой AAA/R03 1.5В Heavy Duty Shrink-10 (уп.10шт) DAEWOO 5042148 | DAEWOO | 150
Элемент питания солевой AAA/R03 1.5В Heavy Duty Shrink-4 (уп.4шт) ФАZА 5002326 | ФАZА | 34
Элемент питания солевой AAA/R03 1.5В R03P-SP4G SR-4 (уп.4шт) Camelion 1659 | Camelion | 55
Элемент питания солевой AAA/R03 1.5В R03SR4 SR4 (уп.4шт) Ergolux 12440 | Ergolux | 24
Элемент питания солевой AAA/R03 94 757 NBT-NS-R03-SH4 (уп.4шт) Navigator 94757 | NAVIGATOR | 38
Элемент питания солевой AAA/R03 94 767 NBT-NS-AAA/R03-BP4 (блист.4шт) Navigator 94767 | NAVIGATOR | 55
Элемент питания солевой AAA/R03 BL-4 (блист.4шт) Camelion 1668 | Camelion | 65
Элемент питания солевой AAA/R03 пленка (уп.2шт) GENERICA ABT-R03-ST-S02-G | GENERICA | 24
Элемент питания солевой AAA/R03 пленка (уп.4шт) GENERICA ABT-R03-ST-S04-G | GENERICA | 43
Элемент питания солевой C/R14 (блист.2шт) КОСМОС KOCR142BL | КОСМОС | 92
Элемент питания солевой C/R14 1.5В Heavy Duty 2021 2S (уп.2шт) DAEWOO 5029392 | DAEWOO | 98
Элемент питания солевой C/R14 1.5В Heavy Duty 2021 BL-2 (уп.2шт) DAEWOO 5029422 | DAEWOO | 125
Элемент питания солевой C/R14 1.5В Heavy Duty Shrink-2 (уп.2шт) ФАZА 5002234 | ФАZА | 66
Элемент питания солевой C/R14 94 760 NBT-NS-R14-SH2 (уп.2шт) NAVIGATOR 94760 | NAVIGATOR | 82
Элемент питания солевой C/R14 R14P-SP2G 1.5В SR-2 (уп.2шт) Camelion 1661 | Camelion | 90
Элемент питания солевой D/R20 (блист.2шт) КОСМОС KOCR202BL | КОСМОС | 119
Элемент питания солевой D/R20 1.5В Heavy Duty 2021 2S (уп.2шт) DAEWOO 5029453 | DAEWOO | 152
Элемент питания солевой D/R20 1.5В Heavy Duty 2021 BL-2 (уп.2шт) DAEWOO 5029484 | DAEWOO | 181
Элемент питания солевой D/R20 1.5В Heavy Duty Shrink-2 (уп.2шт) ФАZА 5002357 | ФАZА | 88
Элемент питания солевой D/R20 1.5В SR2 (уп.2шт.) Ergolux 12442 | Ergolux | 72
Элемент питания солевой D/R20 94 761 NBT-NS-R20-SH2 (уп.2шт) NAVIGATOR 94761 | NAVIGATOR | 137
Элемент питания солевой D/R20 BL-2 (блист.2шт) Camelion 1671 | Camelion | 158
Элемент питания солевой D/R20 R20P-SP2G 1.5В SR-2 (уп.2шт) Camelion 1662 | Camelion | 146
Элемент питания солевой D/R20-2BL (блист.2шт) Трофи Б0023143 | Трофи | 173
Элемент питания щелочной Alkaline LR14/C (блист.2шт) IEK ABT-LR14-OP-L02 | IEK | 339
Элемент питания щелочной Alkaline LR20/D (блист.2шт) IEK ABT-LR20-OP-L02 | IEK | 472